## 照明台帳参考様式
対象施設一覧表 | [13 empty] | 調査台帳 | [13 empty] | 別紙２
№ | 所管課かい |  |  |  |  | 取付け箇所 |  | 種類 | 台数 | 屋内、屋外の別 |  |  | 備考 | 屋内（屋外にあって建物に付帯する照明設備を含む） | [9 empty] | 屋外
| 部署名 | 課かい名 | 施設名 | 所在地 | 延べ床面積 （公園については面積） | 部屋（区画）名 | 階数 |  |  |  |  | 図面 |  | 型番 | 数量 | 取付方式 | 既設埋込寸法 | 形状 | 光束 | 色温度 | 更新後型番 | 既存器具情報 | 備考 | ランプワット数 | 数量 | 口金 | 整備内容 | 備考
|  | デジタル推進課 | 坂本センター（ケーブルテレビ） | 熊本県八代市坂本町田上2006番地（旧田上小学校内） | ※旧田上小に含む |  |  |  | 25 |  |  | 有
1 | 総務企画部 | デジタル推進課 | 坂本センター（ケーブルテレビ） |  |  | 事務室 | 2階 | 蛍光灯 | 6 | 屋内 | 施設内照明 |  | 40W×2灯
2 | 総務企画部 | デジタル推進課 | 坂本センター（ケーブルテレビ） |  |  | 編集室 | 2階 | 蛍光灯 | 2 | 屋内 | 施設内照明 |  | 40W×2灯
3 | 総務企画部 | デジタル推進課 | 坂本センター（ケーブルテレビ） |  |  | スタジオ | 2階 | 蛍光灯 | 2 | 屋内 | 施設内照明 |  | 40W×2灯
4 | 総務企画部 | デジタル推進課 | 坂本センター（ケーブルテレビ） |  |  | スタジオ | 2階 | その他 | 6 | 屋内 | 施設内照明 |  | 50W×1灯
5 | 総務企画部 | デジタル推進課 | 坂本センター（ケーブルテレビ） |  |  | 機械室 | 2階 | 蛍光灯 | 3 | 屋内 | 施設内照明 |  | 40W×2灯
6 | 総務企画部 | デジタル推進課 | 坂本センター（ケーブルテレビ） |  |  | トイレ | 2階 | 蛍光灯 | 4 | 屋内 | 施設内照明 |  | 40W×1灯
7 | 総務企画部 | デジタル推進課 | 坂本センター（ケーブルテレビ） |  |  | 外壁 | － | その他 | 2 | 屋外 | 防犯灯 |  | 種類は不明
|  | デジタル推進課 | 東陽センター | 熊本県八代市東陽町南1058番地1（東陽定住センター内） | ※東陽定住センターに含む |  |  |  | 22 |  |  | 有
8 | 総務企画部 | デジタル推進課 | 東陽センター |  |  | 事務所 | 1階 | 蛍光灯 | 8 | 屋内 | 施設内照明 |  | 32ｗ×3灯
9 | 総務企画部 | デジタル推進課 | 東陽センター |  |  | 機械室 | 1階 | 蛍光灯 | 2 | 屋内 | 施設内照明 |  | 32ｗ×3灯
10 | 総務企画部 | デジタル推進課 | 東陽センター |  |  | 機械室 | 1階 | 蛍光灯 | 4 | 屋内 | 施設内照明 |  | 45ｗ×2灯
11 | 総務企画部 | デジタル推進課 | 東陽センター |  |  | スタジオ | 1階 | 蛍光灯 | 2 | 屋内 | 施設内照明 |  | 45ｗ×2灯
12 | 総務企画部 | デジタル推進課 | 東陽センター |  |  | スタジオ | 1階 | その他 | 3 | 屋内 | 施設内照明 |  | 50ｗ×3灯(スポットライト)
13 | 総務企画部 | デジタル推進課 | 東陽センター |  |  | 事務所 | 1階 | 蛍光灯 | 2 | 屋内 | 施設内照明 |  | 32W
14 | 総務企画部 | デジタル推進課 | 東陽センター |  |  | 事務所外壁 | 1階 | その他 | 1 | 屋内 | 施設内照明 |  | 不明
|  | デジタル推進課 | 泉センター | 熊本県八代市泉町柿迫3131番地（泉支所内） | ※泉支所内に含む |  |  |  | 15 |  |  | 有
15 | 総務企画部 | デジタル推進課 | 泉センター |  |  | 事務室 | 2階 | 蛍光灯 | 9 | 屋内 | 施設内照明 |  | 32W×3
16 | 総務企画部 | デジタル推進課 | 泉センター |  |  | 機械室 | 2階 | 蛍光灯 | 6 | 屋内 | 施設内照明 |  | 32W×2
|  | 坂本支所地域振興課 | さかもと温泉センター | 熊本県八代市坂本町川獄1091 | 1354 |  |  |  | 206 |  |  | 簡略
17 | 総務企画部 | 坂本支所地域振興課 | さかもと温泉センター |  |  | エントランス | 1階 | 蛍光灯 | 1 | 屋内 | 防災照明 |  | 誘導灯
18 | 総務企画部 | 坂本支所地域振興課 | さかもと温泉センター |  |  | 風除室 | 1階 | 蛍光灯 | 1 | 屋内 | 施設内照明
19 | 総務企画部 | 坂本支所地域振興課 | さかもと温泉センター |  |  | ホール | 1階 | 蛍光灯 | 17 | 屋内 | 施設内照明 |  | うち2台間引き
20 | 総務企画部 | 坂本支所地域振興課 | さかもと温泉センター |  |  | ホール | 1階 | 蛍光灯 | 2 | 屋内 | 防災照明 |  | 誘導灯
21 | 総務企画部 | 坂本支所地域振興課 | さかもと温泉センター |  |  | 事務室 | 1階 | 蛍光灯 | 4 | 屋内 | 施設内照明
22 | 総務企画部 | 坂本支所地域振興課 | さかもと温泉センター |  |  | 更衣室（事務室内） | 1階 | 蛍光灯 | 1 | 屋内 | 施設内照明
23 | 総務企画部 | 坂本支所地域振興課 | さかもと温泉センター |  |  | 和室（事務室内） | 1階 | 蛍光灯 | 1 | 屋内 | 施設内照明
24 | 総務企画部 | 坂本支所地域振興課 | さかもと温泉センター |  |  | 男子トイレ | 1階 | 蛍光灯 | 4 | 屋内 | 施設内照明
25 | 総務企画部 | 坂本支所地域振興課 | さかもと温泉センター |  |  | 女子トイレ | 1階 | 蛍光灯 | 4 | 屋内 | 施設内照明
26 | 総務企画部 | 坂本支所地域振興課 | さかもと温泉センター |  |  | 多目的トイレ | 1階 | 蛍光灯 | 2 | 屋内 | 施設内照明
27 | 総務企画部 | 坂本支所地域振興課 | さかもと温泉センター |  |  | ラウンジ | 1階 | 蛍光灯 | 7 | 屋内 | 施設内照明
28 | 総務企画部 | 坂本支所地域振興課 | さかもと温泉センター |  |  | 倉庫A | 1階 | 蛍光灯 | 1 | 屋内 | 施設内照明
29 | 総務企画部 | 坂本支所地域振興課 | さかもと温泉センター |  |  | 倉庫B | 1階 | 蛍光灯 | 1 | 屋内 | 施設内照明
30 | 総務企画部 | 坂本支所地域振興課 | さかもと温泉センター |  |  | 家族風呂A脱衣室 | 1階 | 蛍光灯 | 3 | 屋内 | 施設内照明
31 | 総務企画部 | 坂本支所地域振興課 | さかもと温泉センター |  |  | 家族風呂A浴室 | 1階 | 蛍光灯 | 2 | 屋内 | 施設内照明
32 | 総務企画部 | 坂本支所地域振興課 | さかもと温泉センター |  |  | 家族風呂B脱衣室 | 1階 | 蛍光灯 | 3 | 屋内 | 施設内照明
33 | 総務企画部 | 坂本支所地域振興課 | さかもと温泉センター |  |  | 家族風呂B浴室 | 1階 | 蛍光灯 | 2 | 屋内 | 施設内照明
34 | 総務企画部 | 坂本支所地域振興課 | さかもと温泉センター |  |  | 脱衣室A | 1階 | 蛍光灯 | 13 | 屋内 | 施設内照明
35 | 総務企画部 | 坂本支所地域振興課 | さかもと温泉センター |  |  | トイレ（脱衣室A内） | 1階 | 蛍光灯 | 1 | 屋内 | 施設内照明
36 | 総務企画部 | 坂本支所地域振興課 | さかもと温泉センター |  |  | 浴室A | 1階 | 蛍光灯 | 9 | 屋内 | 施設内照明
37 | 総務企画部 | 坂本支所地域振興課 | さかもと温泉センター |  |  | サウナA | 1階 | 蛍光灯 | 2 | 屋内 | 施設内照明
38 | 総務企画部 | 坂本支所地域振興課 | さかもと温泉センター |  |  | 露天風呂A | 1階 | 蛍光灯 | 6 | 屋外 | 施設敷地内照明
39 | 総務企画部 | 坂本支所地域振興課 | さかもと温泉センター |  |  | 脱衣室B | 1階 | 蛍光灯 | 5 | 屋内 | 施設内照明
40 | 総務企画部 | 坂本支所地域振興課 | さかもと温泉センター |  |  | 脱衣室B | 1階 | 蛍光灯 | 1 | 屋内 | 防災照明 |  | 誘導灯
41 | 総務企画部 | 坂本支所地域振興課 | さかもと温泉センター |  |  | トイレ（脱衣室B内） | 1階 | 蛍光灯 | 1 | 屋内 | 施設内照明
42 | 総務企画部 | 坂本支所地域振興課 | さかもと温泉センター |  |  | 浴室B | 1階 | 蛍光灯 | 9 | 屋内 | 施設内照明
43 | 総務企画部 | 坂本支所地域振興課 | さかもと温泉センター |  |  | サウナB | 1階 | 蛍光灯 | 2 | 屋内 | 施設内照明
44 | 総務企画部 | 坂本支所地域振興課 | さかもと温泉センター |  |  | 露天風呂B | 1階 | 蛍光灯 | 11 | 屋外 | 施設敷地内照明
45 | 総務企画部 | 坂本支所地域振興課 | さかもと温泉センター |  |  | レストラン | 1階 | 蛍光灯 | 28 | 屋内 | 施設内照明
46 | 総務企画部 | 坂本支所地域振興課 | さかもと温泉センター |  |  | レストラン | 1階 | 蛍光灯 | 1 | 屋内 | 防災照明 |  | 誘導灯
47 | 総務企画部 | 坂本支所地域振興課 | さかもと温泉センター |  |  | レストラン前通路 | 1階 | 蛍光灯 | 2 | 屋内 | 施設内照明
48 | 総務企画部 | 坂本支所地域振興課 | さかもと温泉センター |  |  | レストラン前通路 | 1階 | 蛍光灯 | 1 | 屋内 | 防災照明 |  | 誘導灯
49 | 総務企画部 | 坂本支所地域振興課 | さかもと温泉センター |  |  | 厨房 | 1階 | 蛍光灯 | 9 | 屋内 | 施設内照明
50 | 総務企画部 | 坂本支所地域振興課 | さかもと温泉センター |  |  | トイレ（厨房内） | 1階 | 蛍光灯 | 1 | 屋内 | 施設内照明
51 | 総務企画部 | 坂本支所地域振興課 | さかもと温泉センター |  |  | 休憩室（厨房内） | 1階 | 蛍光灯 | 1 | 屋内 | 施設内照明
52 | 総務企画部 | 坂本支所地域振興課 | さかもと温泉センター |  |  | 食品庫（厨房内） | 1階 | 蛍光灯 | 1 | 屋内 | 施設内照明
53 | 総務企画部 | 坂本支所地域振興課 | さかもと温泉センター |  |  | 階段 | ー | 蛍光灯 | 1 | 屋内 | 施設内照明
54 | 総務企画部 | 坂本支所地域振興課 | さかもと温泉センター |  |  | 休憩室A | 2階 | 蛍光灯 | 4 | 屋内 | 施設内照明
55 | 総務企画部 | 坂本支所地域振興課 | さかもと温泉センター |  |  | 休憩室B | 2階 | 水銀灯 | 4 | 屋内 | 施設内照明
56 | 総務企画部 | 坂本支所地域振興課 | さかもと温泉センター |  |  | 休憩室B | 2階 | 蛍光灯 | 7 | 屋内 | 施設内照明
57 | 総務企画部 | 坂本支所地域振興課 | さかもと温泉センター |  |  | 倉庫 | 2階 | 蛍光灯 | 1 | 屋内 | 施設内照明
58 | 総務企画部 | 坂本支所地域振興課 | さかもと温泉センター |  |  | 男子トイレ | 2階 | 蛍光灯 | 4 | 屋内 | 施設内照明
59 | 総務企画部 | 坂本支所地域振興課 | さかもと温泉センター |  |  | 女子トイレ | 2階 | 蛍光灯 | 5 | 屋内 | 施設内照明
60 | 総務企画部 | 坂本支所地域振興課 | さかもと温泉センター |  |  | トイレ前通路 | 2階 | 蛍光灯 | 2 | 屋内 | 施設内照明
61 | 総務企画部 | 坂本支所地域振興課 | さかもと温泉センター |  |  | マッサージ室 | 2階 | 蛍光灯 | 1 | 屋内 | 施設内照明
62 | 総務企画部 | 坂本支所地域振興課 | さかもと温泉センター |  |  | マッサージ室横出入口 | 2階 | 蛍光灯 | 1 | 屋内 | 防災照明 |  | 誘導灯
63 | 総務企画部 | 坂本支所地域振興課 | さかもと温泉センター |  |  | 外壁 | 1階 | 蛍光灯 | 7 | 屋外 | 施設敷地内照明
64 | 総務企画部 | 坂本支所地域振興課 | さかもと温泉センター |  |  | 機械室 | 1階 | 蛍光灯 | 5 | 屋内 | 施設内照明 |  | うち１台間引き
65 | 総務企画部 | 坂本支所地域振興課 | さかもと温泉センター |  |  | 駐車場から入口まで | ー | 蛍光灯 | 4 | 屋外 | 施設敷地内照明
|  | 坂本支所地域振興課 | 坂本憩の家 | 熊本県八代市坂本町鶴喰893 | 348 |  |  |  | 123 |  |  | 有
66 | 総務企画部 | 坂本支所地域振興課 | 坂本憩の家 |  |  | 入口・ホール | 1階 | 蛍光灯 | 6 | 屋内 | 施設内照明 |  | うち2つは間引き
67 | 総務企画部 | 坂本支所地域振興課 | 坂本憩の家 |  |  | 入口・ホール | 1階 | 蛍光灯 | 1 | 屋内 | 防災照明 |  | 誘導灯
68 | 総務企画部 | 坂本支所地域振興課 | 坂本憩の家 |  |  | 事務室 | 1階 | 蛍光灯 | 3 | 屋内 | 施設内照明
69 | 総務企画部 | 坂本支所地域振興課 | 坂本憩の家 |  |  | 倉庫① | 1階 | 蛍光灯 | 1 | 屋内 | 施設内照明
70 | 総務企画部 | 坂本支所地域振興課 | 坂本憩の家 |  |  | 休憩室 | 1階 | 蛍光灯 | 12 | 屋内 | 施設内照明
71 | 総務企画部 | 坂本支所地域振興課 | 坂本憩の家 |  |  | 休憩室 | 1階 | その他 | 6 | 屋内 | 施設内照明 |  | 高所のため現在使用していない
72 | 総務企画部 | 坂本支所地域振興課 | 坂本憩の家 |  |  | 休憩室 | 1階 | 蛍光灯 | 1 | 屋内 | 防災照明 |  | 誘導灯
73 | 総務企画部 | 坂本支所地域振興課 | 坂本憩の家 |  |  | 湯沸室 | 1階 | 蛍光灯 | 3 | 屋内 | 施設内照明 |  | うち2つは間引き
74 | 総務企画部 | 坂本支所地域振興課 | 坂本憩の家 |  |  | 倉庫② | 1階 | 蛍光灯 | 1 | 屋内 | 施設内照明
75 | 総務企画部 | 坂本支所地域振興課 | 坂本憩の家 |  |  | トイレ（男） | 1階 | 蛍光灯 | 4 | 屋内 | 施設内照明
76 | 総務企画部 | 坂本支所地域振興課 | 坂本憩の家 |  |  | トイレ（女） | 1階 | 蛍光灯 | 4 | 屋内 | 施設内照明
77 | 総務企画部 | 坂本支所地域振興課 | 坂本憩の家 |  |  | 多目的トイレ | 1階 | 蛍光灯 | 1 | 屋内 | 施設内照明
78 | 総務企画部 | 坂本支所地域振興課 | 坂本憩の家 |  |  | ロビー | 1階 | 蛍光灯 | 6 | 屋内 | 施設内照明 |  | うち2つは間引き
79 | 総務企画部 | 坂本支所地域振興課 | 坂本憩の家 |  |  | 脱衣室A | 1階 | 蛍光灯 | 8 | 屋内 | 施設内照明
80 | 総務企画部 | 坂本支所地域振興課 | 坂本憩の家 |  |  | 脱衣室A（トイレ） | 1階 | 蛍光灯 | 1 | 屋内 | 施設内照明
81 | 総務企画部 | 坂本支所地域振興課 | 坂本憩の家 |  |  | 浴室A | 1階 | 蛍光灯 | 13 | 屋内 | 施設内照明 |  | うち1つは間引き
82 | 総務企画部 | 坂本支所地域振興課 | 坂本憩の家 |  |  | 脱衣室B | 1階 | 蛍光灯 | 8 | 屋内 | 施設内照明
83 | 総務企画部 | 坂本支所地域振興課 | 坂本憩の家 |  |  | 脱衣室B（トイレ） | 1階 | 蛍光灯 | 1 | 屋内 | 施設内照明
84 | 総務企画部 | 坂本支所地域振興課 | 坂本憩の家 |  |  | 浴室B | 1階 | 蛍光灯 | 13 | 屋内 | 施設内照明 |  | うち1つは間引き
85 | 総務企画部 | 坂本支所地域振興課 | 坂本憩の家 |  |  | 廊下 | 1階 | 蛍光灯 | 18 | 屋内 | 施設内照明 |  | うち6つは間引き
86 | 総務企画部 | 坂本支所地域振興課 | 坂本憩の家 |  |  | 廊下 | 1階 | 蛍光灯 | 2 | 屋内 | 防災照明 |  | 誘導灯
87 | 総務企画部 | 坂本支所地域振興課 | 坂本憩の家 |  |  | ポンプ室 | 1階 | 蛍光灯 | 1 | 屋内 | 施設内照明
88 | 総務企画部 | 坂本支所地域振興課 | 坂本憩の家 |  |  | 駐車場 | 1階 | 水銀灯 | 9 | 屋外 | 街路灯 |  | 道路から施設に入るまでの3台含む
|  | 坂本支所地域振興課 | 坂本地域福祉センター | 熊本県八代市坂本町荒瀬1307 | 1298 |  |  |  | 269 |  |  | 簡略
89 | 総務企画部 | 坂本支所地域振興課 | 坂本地域福祉センター |  |  | 食堂 | １階 | 蛍光灯 | 11 | 屋内 | 施設内照明 |  | 不明
90 | 総務企画部 | 坂本支所地域振興課 | 坂本地域福祉センター |  |  | 食堂 | １階 | その他 | 3 | 屋内 | 防災照明 |  | 非常灯
91 | 総務企画部 | 坂本支所地域振興課 | 坂本地域福祉センター |  |  | 食堂 | １階 | その他 | 1 | 屋内 | 防災照明 |  | 誘導灯
92 | 総務企画部 | 坂本支所地域振興課 | 坂本地域福祉センター |  |  | 休憩室 | １階 | 蛍光灯 | 8 | 屋内 | 施設内照明 |  | 不明
93 | 総務企画部 | 坂本支所地域振興課 | 坂本地域福祉センター |  |  | 休憩室 | １階 | その他 | 2 | 屋内 | 防災照明 |  | 非常灯
94 | 総務企画部 | 坂本支所地域振興課 | 坂本地域福祉センター |  |  | 舞台 | １階 | 蛍光灯 | 4 | 屋内 | 施設内照明 |  | 不明
95 | 総務企画部 | 坂本支所地域振興課 | 坂本地域福祉センター |  |  | 舞台 | １階 | その他 | 6 | 屋内 | 施設内照明 |  | スポットライト
96 | 総務企画部 | 坂本支所地域振興課 | 坂本地域福祉センター |  |  | 舞台 | １階 | その他 | 1 | 屋内 | 防災照明 |  | 非常灯
97 | 総務企画部 | 坂本支所地域振興課 | 坂本地域福祉センター |  |  | 倉庫 | １階 | 蛍光灯 | 1 | 屋内 | 施設内照明 |  | 不明
98 | 総務企画部 | 坂本支所地域振興課 | 坂本地域福祉センター |  |  | 倉庫 | １階 | 蛍光灯 | 1 | 屋内 | 施設内照明 |  | 不明
99 | 総務企画部 | 坂本支所地域振興課 | 坂本地域福祉センター |  |  | 厨房 | １階 | 蛍光灯 | 10 | 屋内 | 施設内照明 |  | 不明
100 | 総務企画部 | 坂本支所地域振興課 | 坂本地域福祉センター |  |  | 厨房 | 1階 | その他 | 2 | 屋内 | 施設内照明 |  | 非常灯
101 | 総務企画部 | 坂本支所地域振興課 | 坂本地域福祉センター |  |  | 厨房外出入口 | １階 | 蛍光灯 | 1 | 屋外 | その他 |  | 不明
102 | 総務企画部 | 坂本支所地域振興課 | 坂本地域福祉センター |  |  | 男性トイレ | １階 | 蛍光灯 | 3 | 屋内 | 施設内照明 |  | 不明
103 | 総務企画部 | 坂本支所地域振興課 | 坂本地域福祉センター |  |  | 女性トイレ | １階 | 蛍光灯 | 3 | 屋内 | 施設内照明 |  | 不明
104 | 総務企画部 | 坂本支所地域振興課 | 坂本地域福祉センター |  |  | 食堂横 | １階 | その他 | 3 | 屋内 | 施設内照明 |  | ダウンライト
105 | 総務企画部 | 坂本支所地域振興課 | 坂本地域福祉センター |  |  | 食堂横 | １階 | その他 | 1 | 屋内 | 施設内照明 |  | 非常灯
106 | 総務企画部 | 坂本支所地域振興課 | 坂本地域福祉センター |  |  | 談話コーナー | １階 | 蛍光灯 | 4 | 屋内 | 施設内照明 |  | 不明
107 | 総務企画部 | 坂本支所地域振興課 | 坂本地域福祉センター |  |  | 談話コーナー | １階 | その他 | 3 | 屋内 | 施設内照明 |  | ダウンライト
108 | 総務企画部 | 坂本支所地域振興課 | 坂本地域福祉センター |  |  | 談話コーナー | １階 | その他 | 1 | 屋内 | 防災照明 |  | 非常灯
109 | 総務企画部 | 坂本支所地域振興課 | 坂本地域福祉センター |  |  | 保健室 | １階 | 蛍光灯 | 5 | 屋内 | 施設内照明 |  | 不明
110 | 総務企画部 | 坂本支所地域振興課 | 坂本地域福祉センター |  |  | 玄関前ロビー | １階 | その他 | 8 | 屋内 | 施設内照明 |  | ダウンライト
111 | 総務企画部 | 坂本支所地域振興課 | 坂本地域福祉センター |  |  | 玄関入口 | １階 | その他 | 2 | 屋内 | 施設内照明 |  | 不明（ダウンライト？）
112 | 総務企画部 | 坂本支所地域振興課 | 坂本地域福祉センター |  |  | 玄関入口・前ロビー | １階 | その他 | 2 | 屋内 | 防災照明 |  | 非常灯
113 | 総務企画部 | 坂本支所地域振興課 | 坂本地域福祉センター |  |  | 玄関入口 | １階 | その他 | 1 | 屋内 | 防災照明 |  | 誘導灯
114 | 総務企画部 | 坂本支所地域振興課 | 坂本地域福祉センター |  |  | 玄関アプローチ | １階 | その他 | 8 | 屋外 | 施設敷地内照明 |  | ダウンライト
115 | 総務企画部 | 坂本支所地域振興課 | 坂本地域福祉センター |  |  | 玄関アプローチ | １階 | 蛍光灯 | 2 | 屋外 | 施設敷地内照明 |  | 丸型蛍光灯
116 | 総務企画部 | 坂本支所地域振興課 | 坂本地域福祉センター |  |  | 事務室 | １階 | 蛍光灯 | 4 | 屋内 | 施設内照明 |  | 不明
117 | 総務企画部 | 坂本支所地域振興課 | 坂本地域福祉センター |  |  | 事務室 | １階 | その他 | 1 | 屋内 | 防災照明 |  | 非常灯
118 | 総務企画部 | 坂本支所地域振興課 | 坂本地域福祉センター |  |  | 湯沸室前 | １階 | 蛍光灯 | 1 | 屋内 | 施設内照明 |  | 不明
119 | 総務企画部 | 坂本支所地域振興課 | 坂本地域福祉センター |  |  | 湯沸室前 | １階 | その他 | 1 | 屋内 | 防災照明 |  | 非常灯
120 | 総務企画部 | 坂本支所地域振興課 | 坂本地域福祉センター |  |  | 湯沸室 | １階 | 蛍光灯 | 2 | 屋内 | 施設内照明 |  | 不明
121 | 総務企画部 | 坂本支所地域振興課 | 坂本地域福祉センター |  |  | 女性更衣室 | １階 | 蛍光灯 | 1 | 屋内 | 施設内照明 |  | 不明
122 | 総務企画部 | 坂本支所地域振興課 | 坂本地域福祉センター |  |  | 男性更衣室 | １階 | 蛍光灯 | 1 | 屋内 | 施設内照明 |  | 不明
123 | 総務企画部 | 坂本支所地域振興課 | 坂本地域福祉センター |  |  | 倉庫 | １階 | 蛍光灯 | 1 | 屋内 | 施設内照明 |  | 不明
124 | 総務企画部 | 坂本支所地域振興課 | 坂本地域福祉センター |  |  | 相談室 | １階 | 蛍光灯 | 1 | 屋内 | 施設内照明 |  | 不明
125 | 総務企画部 | 坂本支所地域振興課 | 坂本地域福祉センター |  |  | 相談室 | １階 | その他 | 1 | 屋内 | 防災照明 |  | 非常灯
126 | 総務企画部 | 坂本支所地域振興課 | 坂本地域福祉センター |  |  | ボランティア室 | １階 | 蛍光灯 | 6 | 屋内 | 施設内照明 |  | 不明
127 | 総務企画部 | 坂本支所地域振興課 | 坂本地域福祉センター |  |  | ボランティア室 | １階 | その他 | 1 | 屋内 | 防災照明 |  | 非常灯
128 | 総務企画部 | 坂本支所地域振興課 | 坂本地域福祉センター |  |  | 特殊浴室 | １階 | 蛍光灯 | 8 | 屋内 | 施設内照明 |  | 不明
129 | 総務企画部 | 坂本支所地域振興課 | 坂本地域福祉センター |  |  | 特殊浴室 | １階 | その他 | 1 | 屋内 | 防災照明 |  | 非常灯
130 | 総務企画部 | 坂本支所地域振興課 | 坂本地域福祉センター |  |  | 男性トイレ | １階 | 蛍光灯 | 4 | 屋内 | 施設内照明 |  | 不明
131 | 総務企画部 | 坂本支所地域振興課 | 坂本地域福祉センター |  |  | 女性トイレ | １階 | 蛍光灯 | 4 | 屋内 | 施設内照明 |  | 不明
132 | 総務企画部 | 坂本支所地域振興課 | 坂本地域福祉センター |  |  | 身障者トイレ | １階 | 蛍光灯 | 1 | 屋内 | 施設内照明 |  | 不明
133 | 総務企画部 | 坂本支所地域振興課 | 坂本地域福祉センター |  |  | 浴室１（脱衣所） | １階 | 蛍光灯 | 4 | 屋内 | 施設内照明 |  | 不明
134 | 総務企画部 | 坂本支所地域振興課 | 坂本地域福祉センター |  |  | 浴室１（脱衣所） | 1階 | その他 | 1 | 屋内 | 防災照明 |  | 非常灯
135 | 総務企画部 | 坂本支所地域振興課 | 坂本地域福祉センター |  |  | 浴室１（浴室） | １階 | 蛍光灯 | 8 | 屋内 | 施設内照明 |  | 丸型蛍光灯
136 | 総務企画部 | 坂本支所地域振興課 | 坂本地域福祉センター |  |  | 浴室１（浴室） | １階 | その他 | 1 | 屋内 | 防災照明 |  | 非常灯
137 | 総務企画部 | 坂本支所地域振興課 | 坂本地域福祉センター |  |  | 湯上りロビー | １階 | その他 | 7 | 屋内 | 施設内照明 |  | ダウンライト
138 | 総務企画部 | 坂本支所地域振興課 | 坂本地域福祉センター |  |  | 浴室２（脱衣所） | １階 | 蛍光灯 | 4 | 屋内 | 施設内照明 |  | 不明
139 | 総務企画部 | 坂本支所地域振興課 | 坂本地域福祉センター |  |  | 浴室２（脱衣所） | １階 | その他 | 1 | 屋内 | 防災照明 |  | 非常灯
140 | 総務企画部 | 坂本支所地域振興課 | 坂本地域福祉センター |  |  | 浴室２（浴室） | １階 | 蛍光灯 | 8 | 屋内 | 施設内照明 |  | 丸型蛍光灯
141 | 総務企画部 | 坂本支所地域振興課 | 坂本地域福祉センター |  |  | 浴室２（浴室） | １階 | その他 | 1 | 屋内 | 防災照明 |  | 非常灯
142 | 総務企画部 | 坂本支所地域振興課 | 坂本地域福祉センター |  |  | 中庭 | １階 | 蛍光灯 | 4 | 屋外 | 施設敷地内照明 |  | 丸型蛍光灯
143 | 総務企画部 | 坂本支所地域振興課 | 坂本地域福祉センター |  |  | 機能回復訓練室 | １階 | 蛍光灯 | 9 | 屋内 | 施設内照明 |  | 不明
144 | 総務企画部 | 坂本支所地域振興課 | 坂本地域福祉センター |  |  | 機能回復訓練室 | １階 | その他 | 2 | 屋内 | 防災照明 |  | 非常灯
145 | 総務企画部 | 坂本支所地域振興課 | 坂本地域福祉センター |  |  | 日常生活訓練室 | １階 | 蛍光灯 | 2 | 屋内 | 施設内照明 |  | 不明
146 | 総務企画部 | 坂本支所地域振興課 | 坂本地域福祉センター |  |  | 日常生活訓練室 | １階 | その他 | 1 | 屋内 | 防災照明 |  | 非常灯
147 | 総務企画部 | 坂本支所地域振興課 | 坂本地域福祉センター |  |  | 日常生活訓練室横倉庫 | １階 | 蛍光灯 | 1 | 屋内 | 施設内照明 |  | 不明
148 | 総務企画部 | 坂本支所地域振興課 | 坂本地域福祉センター |  |  | 作業室 | １階 | 蛍光灯 | 9 | 屋内 | 施設内照明 |  | 不明
149 | 総務企画部 | 坂本支所地域振興課 | 坂本地域福祉センター |  |  | 作業室 | １階 | その他 | 2 | 屋内 | 防災照明 |  | 非常灯
150 | 総務企画部 | 坂本支所地域振興課 | 坂本地域福祉センター |  |  | 研修室 | １階 | 蛍光灯 | 8 | 屋内 | 施設内照明 |  | 不明
151 | 総務企画部 | 坂本支所地域振興課 | 坂本地域福祉センター |  |  | 研修室 | １階 | その他 | 2 | 屋内 | 防災照明 |  | 非常灯
152 | 総務企画部 | 坂本支所地域振興課 | 坂本地域福祉センター |  |  | 会議室 | １階 | 蛍光灯 | 8 | 屋内 | 施設内照明 |  | 不明
153 | 総務企画部 | 坂本支所地域振興課 | 坂本地域福祉センター |  |  | 会議室 | １階 | その他 | 2 | 屋内 | 防災照明 |  | 非常灯
154 | 総務企画部 | 坂本支所地域振興課 | 坂本地域福祉センター |  |  | 廊下 | １階 | 蛍光灯 | 24 | 屋内 | 施設内照明 |  | 不明
155 | 総務企画部 | 坂本支所地域振興課 | 坂本地域福祉センター |  |  | 廊下 | １階 | その他 | 6 | 屋内 | 施設内照明 |  | ダウンライト
156 | 総務企画部 | 坂本支所地域振興課 | 坂本地域福祉センター |  |  | 廊下 | １階 | その他 | 9 | 屋内 | 防災照明 |  | 非常灯
157 | 総務企画部 | 坂本支所地域振興課 | 坂本地域福祉センター |  |  | 廊下 | １階 | その他 | 2 | 屋内 | 防災照明 |  | 誘導灯
158 | 総務企画部 | 坂本支所地域振興課 | 坂本地域福祉センター |  |  | 機械室 | １階 |  | 0 | 屋外
159 | 総務企画部 | 坂本支所地域振興課 | 坂本地域福祉センター |  |  | 外灯 | １階 | 水銀灯 | 7 | 屋外 | 街路灯 |  | 不明
|  | 坂本支所産業建設課 | くま川ワイワイパーク | 坂本町 | 約46000 |  |  |  | 22 |  |  | 有
160 | 総務企画部 | 坂本支所産業建設課 | くま川ワイワイパーク |  |  | 敷地内 | － | その他 | 22 | 屋外 | 公園街灯
|  | 坂本支所産業建設課 | 八代市生活館 | 熊本県八代市坂本町鮎帰い1299 | 364 |  |  |  | 35 |  |  | 無
161 | 総務企画部 | 坂本支所産業建設課 | 八代市生活館 |  |  | 農産加工室 | 1階 | 蛍光灯 | 6 | 屋内 | 施設内照明 |  | 40W×2灯
162 | 総務企画部 | 坂本支所産業建設課 | 八代市生活館 |  |  | 休憩室 | 1階 | 蛍光灯 | 1 | 屋内 | 施設内照明 |  | 38W＋30W円形和風
163 | 総務企画部 | 坂本支所産業建設課 | 八代市生活館 |  |  | 洗濯室 | 1階 | 蛍光灯 | 1 | 屋内 | 施設内照明 |  | 40W×2灯
164 | 総務企画部 | 坂本支所産業建設課 | 八代市生活館 |  |  | トイレ | 1階 | 蛍光灯 | 1 | 屋内 | 施設内照明 |  | 18W
165 | 総務企画部 | 坂本支所産業建設課 | 八代市生活館 |  |  | 醗酵室 | 1階 | 蛍光灯 | 1 | 屋内 | 施設内照明 |  | 40W×2灯
166 | 総務企画部 | 坂本支所産業建設課 | 八代市生活館 |  |  | 駐車場 | 1階 | 蛍光灯 | 2 | 屋外 | 施設敷地内照明 |  | 40W×1灯
167 | 総務企画部 | 坂本支所産業建設課 | 八代市生活館 |  |  | 倉庫 | 1階 | 蛍光灯 | 1 | 屋内 | 施設内照明 |  | 40W×1灯
168 | 総務企画部 | 坂本支所産業建設課 | 八代市生活館 |  |  | 玄関 | 2階 | 蛍光灯 | 1 | 屋外 | 施設敷地内照明 |  | 18W×3灯？
169 | 総務企画部 | 坂本支所産業建設課 | 八代市生活館 |  |  | 創作活動室 | 2階 | 蛍光灯 | 2 | 屋内 | 施設内照明 |  | 40W×2灯
170 | 総務企画部 | 坂本支所産業建設課 | 八代市生活館 |  |  | 村の歴史室 | 2階 | 蛍光灯 | 2 | 屋内 | 施設内照明 |  | 40W×2灯
171 | 総務企画部 | 坂本支所産業建設課 | 八代市生活館 |  |  | ふれあい室 | 2階 | 蛍光灯 | 9 | 屋内 | 施設内照明 |  | 40W×2灯
172 | 総務企画部 | 坂本支所産業建設課 | 八代市生活館 |  |  | 倉庫 | 2階 | 蛍光灯 | 1 | 屋内 | 施設内照明 |  | 40W×1灯
173 | 総務企画部 | 坂本支所産業建設課 | 八代市生活館 |  |  | 湯沸室 | 2階 | 蛍光灯 | 1 | 屋内 | 施設内照明 |  | 18W
174 | 総務企画部 | 坂本支所産業建設課 | 八代市生活館 |  |  | 廊下 | 2階 | 蛍光灯 | 2 | 屋内 | 施設内照明 |  | ﾀﾞｳﾝﾗｲﾄ30W
175 | 総務企画部 | 坂本支所産業建設課 | 八代市生活館 |  |  | 男子トイレ | 2階 | 蛍光灯 | 2 | 屋内 | 施設内照明 |  | 18W
176 | 総務企画部 | 坂本支所産業建設課 | 八代市生活館 |  |  | 女子トイレ | 2階 | 蛍光灯 | 2 | 屋内 | 施設内照明 |  | 18W
|  | 坂本支所産業建設課 | 深水生活改善センター | 熊本県八代市坂本町深水い1542-2 | 198.55 |  |  |  | 25 |  |  | 無
177 | 総務企画部 | 坂本支所産業建設課 | 深水生活改善センター |  |  | 玄関 | 1階 | 蛍光灯 | 1 | 屋外 | 施設敷地内照明 |  | 18W×3？
178 | 総務企画部 | 坂本支所産業建設課 | 深水生活改善センター |  |  | 廊下 | 1階 | 蛍光灯 | 2 | 屋内 | 防災照明 |  | 18W
179 | 総務企画部 | 坂本支所産業建設課 | 深水生活改善センター |  |  | 玄関 | 1階 | 蛍光灯 | 1 | 屋内 | 防災照明 |  | 18W 非常口
180 | 総務企画部 | 坂本支所産業建設課 | 深水生活改善センター |  |  | 大会議室 | 1階 | 蛍光灯 | 8 | 屋内 | 施設内照明 |  | 40W×2灯
181 | 総務企画部 | 坂本支所産業建設課 | 深水生活改善センター |  |  | 大会議室 | 1階 | 蛍光灯 | 2 | 屋内 | 施設内照明 |  | 40W×1灯
182 | 総務企画部 | 坂本支所産業建設課 | 深水生活改善センター |  |  | 和室 | 1階 | 蛍光灯 | 2 | 屋内 | 施設内照明 |  | 18W×4？
183 | 総務企画部 | 坂本支所産業建設課 | 深水生活改善センター |  |  | 調理実習室 | 1階 | 蛍光灯 | 6 | 屋内 | 施設内照明 |  | 40W×2灯
184 | 総務企画部 | 坂本支所産業建設課 | 深水生活改善センター |  |  | トイレ | 1階 | 蛍光灯 | 1 | 屋内 | 施設内照明 |  | 40W×1灯
185 | 総務企画部 | 坂本支所産業建設課 | 深水生活改善センター |  |  | 倉庫 | 1階 | 蛍光灯 | 1 | 屋内 | 施設内照明 |  | 18W
186 | 総務企画部 | 坂本支所産業建設課 | 深水生活改善センター |  |  | 駐車場 | ー | 蛍光灯 | 1 | 屋外 | 防犯灯 |  | 不明
|  | 坂本支所産業建設課 | 鶴喰生活改善センター | 熊本県八代市坂本町鶴喰2220 | 199.23 |  |  |  | 20 |  |  | 無
187 | 総務企画部 | 坂本支所産業建設課 | 鶴喰生活改善センター |  |  | 玄関 | ー | 蛍光灯 | 1 | 屋外 | 施設敷地内照明 |  | 18W×3？
188 | 総務企画部 | 坂本支所産業建設課 | 鶴喰生活改善センター |  |  | ホール | 1階 | 蛍光灯 | 1 | 屋内 | 施設内照明 |  | 18W×3？
189 | 総務企画部 | 坂本支所産業建設課 | 鶴喰生活改善センター |  |  | 廊下 | 1階 | 蛍光灯 | 2 | 屋内 | 施設内照明 |  | 18W×3？
190 | 総務企画部 | 坂本支所産業建設課 | 鶴喰生活改善センター |  |  | 大会議室 | 1階 | 蛍光灯 | 6 | 屋内 | 施設内照明 |  | 40W×2灯
191 | 総務企画部 | 坂本支所産業建設課 | 鶴喰生活改善センター |  |  | 大会議室 | 1階 | 蛍光灯 | 1 | 屋内 | 施設内照明 |  | 40W×1灯
192 | 総務企画部 | 坂本支所産業建設課 | 鶴喰生活改善センター |  |  | 調理実習室 | 1階 | 蛍光灯 | 6 | 屋内 | 施設内照明 |  | 40W×2灯
193 | 総務企画部 | 坂本支所産業建設課 | 鶴喰生活改善センター |  |  | トイレ | 1階 | 蛍光灯 | 1 | 屋内 | 施設内照明 |  | 40W×1灯
194 | 総務企画部 | 坂本支所産業建設課 | 鶴喰生活改善センター |  |  | 食品庫 | 1階 | 蛍光灯 | 1 | 屋内 | 施設内照明 |  | 18W
195 | 総務企画部 | 坂本支所産業建設課 | 鶴喰生活改善センター |  |  | 倉庫 | 1階 | 蛍光灯 | 1 | 屋内 | 施設内照明 |  | 18W
|  | 坂本支所産業建設課 | 西部多目的集会施設 | 熊本県八代市坂本町西部は1896 | 281.58 |  |  |  | 53 |  |  | 無
196 | 総務企画部 | 坂本支所産業建設課 | 西部多目的集会施設 |  |  | 玄関 | ー | 蛍光灯 | 2 | 屋外 | 施設敷地内照明 |  | 13W
197 | 総務企画部 | 坂本支所産業建設課 | 西部多目的集会施設 |  |  | 外壁 | ー | 蛍光灯 | 1 | 屋外 | 施設敷地内照明 |  | 18W
198 | 総務企画部 | 坂本支所産業建設課 | 西部多目的集会施設 |  |  | 廊下 | 1階 | 蛍光灯 | 3 | 屋内 | 施設内照明 |  | 18W×4灯
199 | 総務企画部 | 坂本支所産業建設課 | 西部多目的集会施設 |  |  | 廊下 | 1階 | 蛍光灯 | 1 | 屋内 | 防災照明 |  | 18W
200 | 総務企画部 | 坂本支所産業建設課 | 西部多目的集会施設 |  |  | 大会議室 | 1階 | 蛍光灯 | 24 | 屋内 | 施設内照明 |  | 40W×2灯
201 | 総務企画部 | 坂本支所産業建設課 | 西部多目的集会施設 |  |  | 和室 | 1階 | 蛍光灯 | 4 | 屋内 | 施設内照明 |  | 38W＋30W円形和風
202 | 総務企画部 | 坂本支所産業建設課 | 西部多目的集会施設 |  |  | 調理実習室 | 1階 | 蛍光灯 | 6 | 屋内 | 施設内照明 |  | 36W×2灯
203 | 総務企画部 | 坂本支所産業建設課 | 西部多目的集会施設 |  |  | 倉庫 | 1階 | 蛍光灯 | 1 | 屋内 | 施設内照明 |  | 40W×1灯
204 | 総務企画部 | 坂本支所産業建設課 | 西部多目的集会施設 |  |  | トイレ通路 | 1階 | 蛍光灯 | 2 | 屋内 | 施設内照明 |  | 13W
205 | 総務企画部 | 坂本支所産業建設課 | 西部多目的集会施設 |  |  | 男子トイレ | 1階 | 蛍光灯 | 4 | 屋内 | 施設内照明 |  | 13W
206 | 総務企画部 | 坂本支所産業建設課 | 西部多目的集会施設 |  |  | 女子トイレ | 1階 | 蛍光灯 | 4 | 屋内 | 施設内照明 |  | 13W
207 | 総務企画部 | 坂本支所産業建設課 | 西部多目的集会施設 |  |  | 街灯 | ー | 水銀灯 | 1 | 屋外 | 街路灯 |  | 不明
|  | 坂本支所産業建設課 | 久多良木地区多目的集会施設 | 熊本県八代市坂本町百済来下694 | 243.67 |  |  |  | 55 |  |  | 無
208 | 総務企画部 | 坂本支所産業建設課 | 久多良木地区多目的集会施設 |  |  | 外壁 | ー | 蛍光灯 | 2 | 屋外 | 施設敷地内照明 |  | 18W
209 | 総務企画部 | 坂本支所産業建設課 | 久多良木地区多目的集会施設 |  |  | 玄関 | ー | 蛍光灯 | 2 | 屋外 | 施設敷地内照明 |  | 13W
210 | 総務企画部 | 坂本支所産業建設課 | 久多良木地区多目的集会施設 |  |  | ホール・廊下 | 1階 | 蛍光灯 | 4 | 屋内 | 施設内照明 |  | 18W×4灯
211 | 総務企画部 | 坂本支所産業建設課 | 久多良木地区多目的集会施設 |  |  | ホール | 1階 | 蛍光灯 | 1 | 屋内 | 防災照明 |  | 18W
212 | 総務企画部 | 坂本支所産業建設課 | 久多良木地区多目的集会施設 |  |  | 大会議室 | 1階 | 蛍光灯 | 20 | 屋内 | 施設内照明 |  | 40W×2灯
213 | 総務企画部 | 坂本支所産業建設課 | 久多良木地区多目的集会施設 |  |  | 倉庫 | 1階 | 蛍光灯 | 1 | 屋内 | 施設内照明 |  | 40W
214 | 総務企画部 | 坂本支所産業建設課 | 久多良木地区多目的集会施設 |  |  | 和室 | 1階 | 蛍光灯 | 8 | 屋内 | 施設内照明 |  | 40W
215 | 総務企画部 | 坂本支所産業建設課 | 久多良木地区多目的集会施設 |  |  | 調理実習室 | 1階 | 蛍光灯 | 6 | 屋内 | 施設内照明 |  | 40W×2灯
216 | 総務企画部 | 坂本支所産業建設課 | 久多良木地区多目的集会施設 |  |  | 男子トイレ | 1階 | 蛍光灯 | 1 | 屋内 | 施設内照明 |  | 18W
217 | 総務企画部 | 坂本支所産業建設課 | 久多良木地区多目的集会施設 |  |  | 男子トイレ | 1階 | 蛍光灯 | 2 | 屋内 | 施設内照明 |  | 13W
218 | 総務企画部 | 坂本支所産業建設課 | 久多良木地区多目的集会施設 |  |  | 男子トイレ | 1階 | その他 | 2 | 屋内 | 施設内照明 |  | 60W？電球
219 | 総務企画部 | 坂本支所産業建設課 | 久多良木地区多目的集会施設 |  |  | 女子トイレ | 1階 | 蛍光灯 | 1 | 屋内 | 施設内照明 |  | 18W
220 | 総務企画部 | 坂本支所産業建設課 | 久多良木地区多目的集会施設 |  |  | 女子トイレ | 1階 | 蛍光灯 | 2 | 屋内 | 施設内照明 |  | 13W
221 | 総務企画部 | 坂本支所産業建設課 | 久多良木地区多目的集会施設 |  |  | 女子トイレ | 1階 | その他 | 2 | 屋内 | 施設内照明 |  | 60W？電球
222 | 総務企画部 | 坂本支所産業建設課 | 久多良木地区多目的集会施設 |  |  | 街灯 | ー | 蛍光灯 | 1 | 屋外 | 街路灯 |  | 不明
|  | 鏡支所地域振興課 | 鏡支所車庫 | 熊本県八代市鏡町内田453-1 | 412.95 |  |  |  | 32 |  |  | 無
223 | 総務企画部 | 鏡支所地域振興課 | 鏡支所車庫 |  |  | バス車庫 | 1階 | 蛍光灯 | 2 | 屋内 | 施設内照明 |  | 40W×2灯
224 | 総務企画部 | 鏡支所地域振興課 | 鏡支所車庫 |  |  | 指令車車庫 | 1階 | 蛍光灯 | 2 | 屋内 | 施設内照明 |  | 40W×2灯
225 | 総務企画部 | 鏡支所地域振興課 | 鏡支所車庫 |  |  | 公用車車庫 | 1階 | 蛍光灯 | 4 | 屋内 | 防災照明 |  | 40W×4灯
226 | 総務企画部 | 鏡支所地域振興課 | 鏡支所車庫 |  |  | 建設倉庫 | 1階 | 蛍光灯 | 2 | 屋内 | 施設内照明 |  | 40W×2灯
227 | 総務企画部 | 鏡支所地域振興課 | 鏡支所車庫 |  |  | 選管倉庫 | 1階 | 蛍光灯 | 2 | 屋内 | 施設内照明 |  | 40W×2灯
228 | 総務企画部 | 鏡支所地域振興課 | 鏡支所車庫 |  |  | 地籍倉庫 | 1階 | 蛍光灯 | 2 | 屋内 | 防災照明 |  | 40W×2灯
229 | 総務企画部 | 鏡支所地域振興課 | 鏡支所車庫 |  |  | 旧シルバー | 1階 | 蛍光灯 | 4 | 屋内 | 施設内照明 |  | 40W×4灯
230 | 総務企画部 | 鏡支所地域振興課 | 鏡支所車庫 |  |  | 旧シルバー（湯沸室） | 1階 | 蛍光灯 | 2 | 屋内 | 施設内照明 |  | 40W+20W
231 | 総務企画部 | 鏡支所地域振興課 | 鏡支所車庫 |  |  | 旧シルバー（洗面所） | 1階 | その他 | 1 | 屋内 | 施設内照明 |  | ワット数不明
232 | 総務企画部 | 鏡支所地域振興課 | 鏡支所車庫 |  |  | 旧シルバー（便所） | 1階 | その他 | 1 | 屋内 | 施設内照明 |  | ワット数不明
233 | 総務企画部 | 鏡支所地域振興課 | 鏡支所車庫 |  |  | 外壁 | 1階 | 蛍光灯 | 5 | 屋内 | 施設敷地内照明 |  | 20W×5灯
234 | 総務企画部 | 鏡支所地域振興課 | 鏡支所車庫 |  |  | ポンプ室 | 1階 | 蛍光灯 | 1 | 屋内 | 施設内照明 |  | 40W
235 | 総務企画部 | 鏡支所地域振興課 | 鏡支所車庫 |  |  | 非常用自家発電機・水槽設置所 | 1階 | 蛍光灯 | 4 | 屋外 | 施設敷地内照明 |  | 40W×4灯
|  | 鏡支所地域振興課 | かがやきニュータウン | 鏡町下有佐 | 17033.88 |  |  |  | 6 |  |  | 無
236 | 総務企画部 | 鏡支所地域振興課 | 鏡支所管内防犯灯 |  |  | かがやきニュータウン |  | 水銀灯 | 6 | 屋外 | 街路灯
|  | 鏡支所地域振興課 | 鏡地域福祉センター | 熊本県八代市鏡町鏡村720 | 699.5 |  |  |  | 156 |  |  | 簡略
237 | 総務企画部 | 鏡支所地域振興課 | 鏡地域福祉センター |  |  | 玄関・玄関ホール | 1階 | 蛍光灯 | 6 | 屋内 | 施設内照明 |  | 直管3、ダウンライト3
238 | 総務企画部 | 鏡支所地域振興課 | 鏡地域福祉センター |  |  | 事務室 | 1階 | 蛍光灯 | 12 | 屋内 | 施設内照明 |  | 直管12
239 | 総務企画部 | 鏡支所地域振興課 | 鏡地域福祉センター |  |  | 集会室 | 1階 | 蛍光灯 | 31 | 屋内 | 施設内照明 |  | 直管16、ダウンライト15
240 | 総務企画部 | 鏡支所地域振興課 | 鏡地域福祉センター |  |  | 機能訓練室 | 1階 | 蛍光灯 | 22 | 屋内 | 施設内照明 |  | 直管22
241 | 総務企画部 | 鏡支所地域振興課 | 鏡地域福祉センター |  |  | 娯楽室 | 1階 | 蛍光灯 | 4 | 屋内 | 施設内照明 |  | 直管4
242 | 総務企画部 | 鏡支所地域振興課 | 鏡地域福祉センター |  |  | 相談室 | 1階 | 蛍光灯 | 2 | 屋内 | 施設内照明 |  | 直管2
243 | 総務企画部 | 鏡支所地域振興課 | 鏡地域福祉センター |  |  | 休憩室 | 1階 | 蛍光灯 | 1 | 屋内 | 施設内照明 |  | 直管1
244 | 総務企画部 | 鏡支所地域振興課 | 鏡地域福祉センター |  |  | 厨房 | 1階 | 蛍光灯 | 12 | 屋内 | 施設内照明 |  | 直管12
245 | 総務企画部 | 鏡支所地域振興課 | 鏡地域福祉センター |  |  | 浴室（男） | 1階 | 蛍光灯 | 8 | 屋内 | 施設内照明 |  | 丸形8
246 | 総務企画部 | 鏡支所地域振興課 | 鏡地域福祉センター |  |  | 浴室（女） | 1階 | 蛍光灯 | 9 | 屋内 | 施設内照明 |  | 丸形9
247 | 総務企画部 | 鏡支所地域振興課 | 鏡地域福祉センター |  |  | 脱衣室（男） | 1階 | 蛍光灯 | 5 | 屋内 | 施設内照明 |  | ダウンライト5
248 | 総務企画部 | 鏡支所地域振興課 | 鏡地域福祉センター |  |  | 脱衣室（女） | 1階 | 蛍光灯 | 5 | 屋内 | 施設内照明 |  | ダウンライト5
249 | 総務企画部 | 鏡支所地域振興課 | 鏡地域福祉センター |  |  | トイレ | 1階 | 蛍光灯 | 4 | 屋内 | 施設内照明 |  | 直管3、ダウンライト1
250 | 総務企画部 | 鏡支所地域振興課 | 鏡地域福祉センター |  |  | トイレ（男） | 1階 | 蛍光灯 | 4 | 屋内 | 施設内照明 |  | 直管2、ダウンライト2
251 | 総務企画部 | 鏡支所地域振興課 | 鏡地域福祉センター |  |  | トイレ（女） | 1階 | 蛍光灯 | 4 | 屋内 | 施設内照明 |  | 直管2、ダウンライト2
252 | 総務企画部 | 鏡支所地域振興課 | 鏡地域福祉センター |  |  | トイレ（身障） | 1階 | 蛍光灯 | 2 | 屋内 | 施設内照明 |  | 直管2
253 | 総務企画部 | 鏡支所地域振興課 | 鏡地域福祉センター |  |  | 廊下 | 1階 | 蛍光灯 | 13 | 屋内 | 施設内照明 |  | 種類不明13
254 | 総務企画部 | 鏡支所地域振興課 | 鏡地域福祉センター |  |  | 物入 | 1階 | 蛍光灯 | 1 | 屋内 | 施設内照明 |  | 直管1
255 | 総務企画部 | 鏡支所地域振興課 | 鏡地域福祉センター |  |  | 廊下ほか | 1階 | 蛍光灯 | 6 | 屋内 | 防災照明 |  | 誘導灯
256 | 総務企画部 | 鏡支所地域振興課 | 鏡地域福祉センター |  |  | 玄関庇 | － | 蛍光灯 | 2 | 屋外 | 施設敷地内照明 |  | ダウンライト2
257 | 総務企画部 | 鏡支所地域振興課 | 鏡地域福祉センター |  |  | 外壁 | － | 蛍光灯 | 3 | 屋外 | 施設敷地内照明
|  | 鏡支所産業建設課 | 三番割排水機場 | 鏡町宝出官有無番地 | 230 |  |  |  | 15 |  |  | 簡略
258 | 総務企画部 | 鏡支所産業建設課 | 三番割排水機場 |  |  | ポンプ室天井 | ー | 水銀灯 | 4 | 屋内 | 施設内照明
259 | 総務企画部 | 鏡支所産業建設課 | 三番割排水機場 |  |  | ポンプ室 | １階 | 蛍光灯 | 2 | 屋内 | 施設内照明 |  | 40W×2灯
260 | 総務企画部 | 鏡支所産業建設課 | 三番割排水機場 |  |  | ポンプ室 | １階 | 蛍光灯 | 2 | 屋内 | 施設内照明 |  | 40W
261 | 総務企画部 | 鏡支所産業建設課 | 三番割排水機場 |  |  | 休憩室 | ２階 | 蛍光灯 | 1 | 屋内 | 施設内照明 |  | 30W×2灯
262 | 総務企画部 | 鏡支所産業建設課 | 三番割排水機場 |  |  | 機械室 | ２階 | 蛍光灯 | 1 | 屋内 | 施設内照明 |  | 40W×2灯
263 | 総務企画部 | 鏡支所産業建設課 | 三番割排水機場 |  |  | 廊下 | ２階 | 蛍光灯 | 2 | 屋内 | 施設内照明 |  | 20W×2灯
264 | 総務企画部 | 鏡支所産業建設課 | 三番割排水機場 |  |  | 階段 | ２階 | 蛍光灯 | 1 | 屋内 | 施設内照明 |  | 20W×2灯
265 | 総務企画部 | 鏡支所産業建設課 | 三番割排水機場 |  |  | トイレ | ２階 | その他 | 1 | 屋内 | 施設内照明 |  | 60W
266 | 総務企画部 | 鏡支所産業建設課 | 三番割排水機場 |  |  | 外壁 | ー | 水銀灯 | 1 | 屋外 | その他
|  | 鏡支所産業建設課 | 両出排水機場 | 鏡町両出1289-３ | 94 |  |  |  | 8 |  |  | 簡略
267 | 総務企画部 | 鏡支所産業建設課 | 両出排水機場 |  |  | ポンプ室天井 | ー | 水銀灯 | 3 | 屋内 | 施設内照明
268 | 総務企画部 | 鏡支所産業建設課 | 両出排水機場 |  |  | 休憩室 | １階 | 蛍光灯 | 1 | 屋内 | 施設内照明 |  | 32W・40W
269 | 総務企画部 | 鏡支所産業建設課 | 両出排水機場 |  |  | 〃 | １階 | 蛍光灯 | 1 | 屋内 | 施設内照明 |  | 38W
270 | 総務企画部 | 鏡支所産業建設課 | 両出排水機場 |  |  | トイレ | １階 | その他 | 1 | 屋内 | 施設内照明 |  | 60W
271 | 総務企画部 | 鏡支所産業建設課 | 両出排水機場 |  |  | 外壁 | ー | 蛍光灯 | 1 | 屋外 | その他
272 | 総務企画部 | 鏡支所産業建設課 | 両出排水機場 |  |  | 除塵機周り | ー | 水銀灯 | 1 | 屋外 | その他
|  | 鏡支所産業建設課 | 野崎排水機場 | 鏡町野崎397-3 | 99 |  |  |  | 3 |  |  | 簡略
273 | 総務企画部 | 鏡支所産業建設課 | 野崎排水機場 |  |  | 外壁 | ー | その他 | 1 | 屋外 | その他 |  | 不明
274 | 総務企画部 | 鏡支所産業建設課 | 野崎排水機場 |  |  | 除塵機周り | ー | その他 | 2 | 屋外 | その他 |  | 高所に付き不明
|  | 鏡支所産業建設課 | 硴原排水機場 | 鏡町北新地1358-2 | 360 |  |  |  | 16 |  |  | 簡略
275 | 総務企画部 | 鏡支所産業建設課 | 硴原排水機場 |  |  | ポンプ室天井 | ー | 水銀灯 | 8 | 屋内 | 施設内照明
276 | 総務企画部 | 鏡支所産業建設課 | 硴原排水機場 |  |  | 休憩室 | １階 | 蛍光灯 | 2 | 屋内 | 施設内照明 |  | 20W×2灯
277 | 総務企画部 | 鏡支所産業建設課 | 硴原排水機場 |  |  | トイレ | １階 | その他 | 1 | 屋内 | 施設内照明 |  | 40W
278 | 総務企画部 | 鏡支所産業建設課 | 硴原排水機場 |  |  | 外壁 | ー | 水銀灯 | 3 | 屋外 | その他
279 | 総務企画部 | 鏡支所産業建設課 | 硴原排水機場 |  |  | 除塵機周り | ー | 水銀灯 | 2 | 屋外 | その他
|  | 鏡支所産業建設課 | 北新地排水機場① | 鏡町北新地1275-3 | 408 |  |  |  | 25 |  |  | 簡略
280 | 総務企画部 | 鏡支所産業建設課 | 北新地排水機場① |  |  | ポンプ室天井 | ー | 水銀灯 | 6 | 屋内 | 施設内照明
281 | 総務企画部 | 鏡支所産業建設課 | 北新地排水機場① |  |  | ポンプ室内壁 | １階 | 蛍光灯 | 10 | 屋内 | 施設内照明 |  | 20W
282 | 総務企画部 | 鏡支所産業建設課 | 北新地排水機場① |  |  | 操作室 | ２階 | 蛍光灯 | 1 | 屋内 | 施設内照明 |  | 40W×2灯
283 | 総務企画部 | 鏡支所産業建設課 | 北新地排水機場① |  |  | 休憩室 | ２階 | 蛍光灯 | 1 | 屋内 | 施設内照明 |  | 20W×2灯
284 | 総務企画部 | 鏡支所産業建設課 | 北新地排水機場① |  |  | 廊下 | ２階 | 蛍光灯 | 2 | 屋内 | 施設内照明 |  | 20W・20W
285 | 総務企画部 | 鏡支所産業建設課 | 北新地排水機場① |  |  | トイレ | ２階 | その他 | 1 | 屋内 | 施設内照明 |  | 不明
286 | 総務企画部 | 鏡支所産業建設課 | 北新地排水機場① |  |  | 給湯室 | ２階 | 蛍光灯 | 1 | 屋内 | 施設内照明 |  | 20W
287 | 総務企画部 | 鏡支所産業建設課 | 北新地排水機場① |  |  | 階段 | ２階 | 蛍光灯 | 1 | 屋内 | 施設内照明 |  | 20W
288 | 総務企画部 | 鏡支所産業建設課 | 北新地排水機場① |  |  | 除塵機周り | ー | 水銀灯 | 1 | 屋外 | その他
289 | 総務企画部 | 鏡支所産業建設課 | 北新地排水機場① |  |  | 駐車場 | ー | 水銀灯 | 1 | 屋外 | その他 |  | 不明
|  | 鏡支所産業建設課 | 塩浜排水機場① | 鏡町塩浜252-１ | 99 |  |  |  | 10 |  |  | 簡略
290 | 総務企画部 | 鏡支所産業建設課 | 塩浜排水機場① |  |  | ポンプ室天井 | ー | 水銀灯 | 3 | 屋内 | 施設内照明
291 | 総務企画部 | 鏡支所産業建設課 | 塩浜排水機場① |  |  | 休憩室 | １階 | 蛍光灯 | 1 | 屋内 | 施設内照明 |  | 32W×2灯
292 | 総務企画部 | 鏡支所産業建設課 | 塩浜排水機場① |  |  | 〃 | １階 | 蛍光灯 | 1 | 屋内 | 施設内照明 |  | 32W
293 | 総務企画部 | 鏡支所産業建設課 | 塩浜排水機場① |  |  | トイレ | １階 | その他 | 1 | 屋内 | 施設内照明 |  | 不明
294 | 総務企画部 | 鏡支所産業建設課 | 塩浜排水機場① |  |  | 外壁 | ー | その他 | 1 | 屋外 | その他 |  | 不明
295 | 総務企画部 | 鏡支所産業建設課 | 塩浜排水機場① |  |  | 除塵機周り | ー | 水銀灯 | 3 | 屋外 | その他
|  | 鏡支所産業建設課 | 鏡西部公園 | 鏡町 | 約15000 |  |  |  | 7 |  |  | 有
296 | 総務企画部 | 鏡支所産業建設課 | 鏡西部公園 |  |  | 〃 | 1階 | 蛍光灯 | 1 | 屋内 | 施設内照明 |  | 40W
297 | 総務企画部 | 鏡支所産業建設課 | 鏡西部公園 |  |  | 常夜灯 | ー | 水銀灯 | 6 | 屋外 | 公園街灯
|  | 鏡支所産業建設課 | 鏡ケ池公園 | 鏡町 | 約28100 |  |  |  | 80 |  |  | 有
298 | 総務企画部 | 鏡支所産業建設課 | 鏡ケ池公園 |  |  | トイレ・倉庫 | 1階 | 蛍光灯 | 7 | 屋内 | 施設内照明 |  | 32W
299 | 総務企画部 | 鏡支所産業建設課 | 鏡ケ池公園 |  |  | 〃 | 1階 | 蛍光灯 | 6 | 屋内 | 施設内照明 |  | 20W
300 | 総務企画部 | 鏡支所産業建設課 | 鏡ケ池公園 |  |  | 〃 | 1階 | 蛍光灯 | 2 | 屋内 | 施設内照明 |  | 30W
301 | 総務企画部 | 鏡支所産業建設課 | 鏡ケ池公園 |  |  | 東側トイレ | 1階 | 蛍光灯 | 2 | 屋内 | 施設内照明 |  | 20W
302 | 総務企画部 | 鏡支所産業建設課 | 鏡ケ池公園 |  |  | 〃 | 1階 | 蛍光灯 | 2 | 屋内 | 施設内照明 |  | 20W
303 | 総務企画部 | 鏡支所産業建設課 | 鏡ケ池公園 |  |  | 〃 | 1階 | 蛍光灯 | 2 | 屋外 | 施設敷地内照明 |  | 30W
304 | 総務企画部 | 鏡支所産業建設課 | 鏡ケ池公園 |  |  | 常夜灯 | ー | その他 | 19 | 屋外 | 公園街灯 |  | セラメタ150W
305 | 総務企画部 | 鏡支所産業建設課 | 鏡ケ池公園 |  |  | 足元灯 | ー | 蛍光灯 | 40 | 屋外 | 公園街灯 |  | 18W
|  | 鏡支所産業建設課 | 硴原公園 | 鏡町 | 約13600 |  |  |  | 5 |  |  | 簡略
306 | 総務企画部 | 鏡支所産業建設課 | 硴原公園 |  |  | トイレ | 1階 | 蛍光灯 | 4 | 屋内 | 施設内照明 |  | 20W
307 | 総務企画部 | 鏡支所産業建設課 | 硴原公園 |  |  | 常夜灯 | ー | その他 | 1 | 屋外 | 公園街灯 |  | 高所のため種類は不明
|  | 鏡支所産業建設課 | 鏡川公園 | 鏡町 | 約12100 |  |  |  | 11 |  |  | 簡略
308 | 総務企画部 | 鏡支所産業建設課 | 鏡川公園 |  |  | 常夜灯 | ー | その他 | 11 | 屋外 | 公園街灯 |  | 高所のため種類は不明
|  | 千丁支所地域振興課 | 千丁支所庁舎 | 熊本県八代市千丁町新牟田1502-1 | 4298.41 |  |  |  | 959 |  |  | 簡略
309 | 総務企画部 | 千丁支所地域振興課 | 千丁支所庁舎 |  |  | 総務振興係執務室 | １階 | 蛍光灯 | 20 | 屋内 | 施設内照明
310 | 総務企画部 | 千丁支所地域振興課 | 千丁支所庁舎 |  |  | 総務振興係金庫倉庫 | １階 | 蛍光灯 | 4 | 屋内 | 施設内照明
311 | 総務企画部 | 千丁支所地域振興課 | 千丁支所庁舎 |  |  | 市民サービス係 健康福祉係 | １階 | 蛍光灯 | 55 | 屋内 | 施設内照明
312 | 総務企画部 | 千丁支所地域振興課 | 千丁支所庁舎 |  |  | 市民サービス金庫 | １階 | 蛍光灯 | 3 | 屋内 | 施設内照明
313 | 総務企画部 | 千丁支所地域振興課 | 千丁支所庁舎 |  |  | 社会福祉協議会 | １階 | 蛍光灯 | 19 | 屋内 | 施設内照明 |  | 40W×2灯
314 | 総務企画部 | 千丁支所地域振興課 | 千丁支所庁舎 |  |  | 書庫（社協隣） | １階 | 蛍光灯 | 3 | 屋内 | 施設内照明
315 | 総務企画部 | 千丁支所地域振興課 | 千丁支所庁舎 |  |  | 農林水産係 | １階 | 蛍光灯 | 18 | 屋内 | 施設内照明 |  | 40W×2灯
316 | 総務企画部 | 千丁支所地域振興課 | 千丁支所庁舎 |  |  | 建設係（製図室など含む） | １階 | 蛍光灯 | 39 | 屋内 | 施設内照明 |  | 40W×2灯
317 | 総務企画部 | 千丁支所地域振興課 | 千丁支所庁舎 |  |  | 農事研修センター | １階 | 蛍光灯 | 28 | 屋内 | 施設内照明 |  | 40W×2灯
318 | 総務企画部 | 千丁支所地域振興課 | 千丁支所庁舎 |  |  | 農事研修センター(風乾室） | １階 | 蛍光灯 | 4 | 屋内 | 施設内照明 |  | 40W×2灯
319 | 総務企画部 | 千丁支所地域振興課 | 千丁支所庁舎 |  |  | 印刷室 | １階 | 蛍光灯 | 4 | 屋内 | 施設内照明 |  | 40W×2灯
320 | 総務企画部 | 千丁支所地域振興課 | 千丁支所庁舎 |  |  | ホール | １階 | その他 | 86 | 屋内 | 施設内照明
321 | 総務企画部 | 千丁支所地域振興課 | 千丁支所庁舎 |  |  | 通路・ホール | １階 | 蛍光灯 | 10 | 屋内 | 防災照明
322 | 総務企画部 | 千丁支所地域振興課 | 千丁支所庁舎 |  |  | 第１会議室 | １階 | 蛍光灯 | 12 | 屋内 | 施設内照明
323 | 総務企画部 | 千丁支所地域振興課 | 千丁支所庁舎 |  |  | 第２会議室（用度品庫含） | １階 | 蛍光灯 | 17 | 屋内 | 施設内照明 |  | 40W×2灯
324 | 総務企画部 | 千丁支所地域振興課 | 千丁支所庁舎 |  |  | 第２会議室 （金庫） | １階 | 蛍光灯 | 2 | 屋内 | 施設内照明 |  | 40W×1灯
325 | 総務企画部 | 千丁支所地域振興課 | 千丁支所庁舎 |  |  | 第２会議室 （手洗い） | １階 | その他 | 1 | 屋内 | 施設内照明
326 | 総務企画部 | 千丁支所地域振興課 | 千丁支所庁舎 |  |  | 第３会議室 | １階 | 蛍光灯 | 4 | 屋内 | 施設内照明 |  | 40W×2灯
327 | 総務企画部 | 千丁支所地域振興課 | 千丁支所庁舎 |  |  | 階段（西・東） | １階 | 蛍光灯 | 4 | 屋内 | 施設内照明
328 | 総務企画部 | 千丁支所地域振興課 | 千丁支所庁舎 |  |  | トイレ（東） | １階 | 蛍光灯 | 6 | 屋内 | 施設内照明
329 | 総務企画部 | 千丁支所地域振興課 | 千丁支所庁舎 |  |  | トイレ（西） | １階 | 蛍光灯 | 7 | 屋内 | 施設内照明
330 | 総務企画部 | 千丁支所地域振興課 | 千丁支所庁舎 |  |  | 多目的トイレ | １階 | 蛍光灯 | 2 | 屋内 | 施設内照明
331 | 総務企画部 | 千丁支所地域振興課 | 千丁支所庁舎 |  |  | 更衣室（男） | １階 | 蛍光灯 | 6 | 屋内 | 施設内照明
332 | 総務企画部 | 千丁支所地域振興課 | 千丁支所庁舎 |  |  | 更衣室（女） | １階 | 蛍光灯 | 4 | 屋内 | 施設内照明
333 | 総務企画部 | 千丁支所地域振興課 | 千丁支所庁舎 |  |  | シャワー室 | １階 | 蛍光灯 | 2 | 屋内 | 施設内照明
334 | 総務企画部 | 千丁支所地域振興課 | 千丁支所庁舎 |  |  | 湯沸室（東） | １階 | 蛍光灯 | 4 | 屋内 | 施設内照明 |  | 宿直室も含む
335 | 総務企画部 | 千丁支所地域振興課 | 千丁支所庁舎 |  |  | 湯沸室（西） | １階 | 蛍光灯 | 2 | 屋内 | 施設内照明
336 | 総務企画部 | 千丁支所地域振興課 | 千丁支所庁舎 |  |  | 洗濯パン（西） | １階 | 蛍光灯 | 1 | 屋内 | 施設内照明
337 | 総務企画部 | 千丁支所地域振興課 | 千丁支所庁舎 |  |  | 倉庫（掃除用具） | １階 | 蛍光灯 | 1 | 屋内 | 施設内照明
338 | 総務企画部 | 千丁支所地域振興課 | 千丁支所庁舎 |  |  | 機械室 | １階 | 蛍光灯 | 1 | 屋内 | 施設内照明
339 | 総務企画部 | 千丁支所地域振興課 | 千丁支所庁舎 |  |  | 書庫 | １階 | 蛍光灯 | 2 | 屋内 | 施設内照明
340 | 総務企画部 | 千丁支所地域振興課 | 千丁支所庁舎 |  |  | エレベータ内 |  | 蛍光灯 | 1 | 屋内 | 施設内照明
341 | 総務企画部 | 千丁支所地域振興課 | 千丁支所庁舎 |  |  | 選挙管理委員会事務局 | ２階 | 蛍光灯 | 33 | 屋内 | 施設内照明 |  | 40W×2灯
342 | 総務企画部 | 千丁支所地域振興課 | 千丁支所庁舎 |  |  | 選管委員室 | ２階 | 蛍光灯 | 6 | 屋内 | 施設内照明 |  | 40W×2灯
343 | 総務企画部 | 千丁支所地域振興課 | 千丁支所庁舎 |  |  | 選管倉庫 | ２階 | 蛍光灯 | 12 | 屋内 | 施設内照明
344 | 総務企画部 | 千丁支所地域振興課 | 千丁支所庁舎 |  |  | くま川教室 | ２階 | 蛍光灯 | 45 | 屋内 | 施設内照明 |  | 40W×2灯
345 | 総務企画部 | 千丁支所地域振興課 | 千丁支所庁舎 |  |  | くま川教室（旧サポートセンター） | ２階 | 蛍光灯 | 12 | 屋内 | 施設内照明 |  | 40W×2灯
346 | 総務企画部 | 千丁支所地域振興課 | 千丁支所庁舎 |  |  | くま川教室（旧無線室） | ２階 | 蛍光灯 | 3 | 屋内 | 施設内照明 |  | 40W×2灯
347 | 総務企画部 | 千丁支所地域振興課 | 千丁支所庁舎 |  |  | くま川教室（旧無線室） | ２階 | 蛍光灯 | 1 | 屋内 | 施設内照明 |  | 太陽光 40W×2灯
348 | 総務企画部 | 千丁支所地域振興課 | 千丁支所庁舎 |  |  | 学習ルーム１ | ２階 | その他 | 4 | 屋内 | 施設内照明
349 | 総務企画部 | 千丁支所地域振興課 | 千丁支所庁舎 |  |  | 学習ルーム２ | ２階 | その他 | 4 | 屋内 | 施設内照明
350 | 総務企画部 | 千丁支所地域振興課 | 千丁支所庁舎 |  |  | 更生保護サポート センター | ２階 | 蛍光灯 | 18 | 屋内 | 施設内照明
351 | 総務企画部 | 千丁支所地域振興課 | 千丁支所庁舎 |  |  | 大会議室 | ２階 | 蛍光灯 | 8 | 屋内 | 施設内照明
352 | 総務企画部 | 千丁支所地域振興課 | 千丁支所庁舎 |  |  | 大会議室 | ２階 | その他 | 3 | 屋内 | 施設内照明 |  | 太陽光
353 | 総務企画部 | 千丁支所地域振興課 | 千丁支所庁舎 |  |  | 大会議室 | ２階 | その他 | 25 | 屋内 | 施設内照明
354 | 総務企画部 | 千丁支所地域振興課 | 千丁支所庁舎 |  |  | 大会議室（倉庫） | ２階 | 蛍光灯 | 4 | 屋内 | 施設内照明
355 | 総務企画部 | 千丁支所地域振興課 | 千丁支所庁舎 |  |  | 中会議室 | ２階 | 蛍光灯 | 8 | 屋内 | 施設内照明
356 | 総務企画部 | 千丁支所地域振興課 | 千丁支所庁舎 |  |  | 中会議室 | ２階 | その他 | 2 | 屋内 | 施設内照明
357 | 総務企画部 | 千丁支所地域振興課 | 千丁支所庁舎 |  |  | 和室 | ２階 | 蛍光灯 | 7 | 屋内 | 施設内照明
358 | 総務企画部 | 千丁支所地域振興課 | 千丁支所庁舎 |  |  | 和室 | ２階 | 蛍光灯 | 4 | 屋内 | 施設内照明 |  | 太陽光
359 | 総務企画部 | 千丁支所地域振興課 | 千丁支所庁舎 |  |  | 通路（東） | ２階 | 蛍光灯 | 20 | 屋内 | 施設内照明
360 | 総務企画部 | 千丁支所地域振興課 | 千丁支所庁舎 |  |  | 通路（東） | ２階 | その他 | 3 | 屋内 | 施設内照明 |  | 太陽光
361 | 総務企画部 | 千丁支所地域振興課 | 千丁支所庁舎 |  |  | 通路（西） | ２階 | 蛍光灯 | 17 | 屋内 | 施設内照明
362 | 総務企画部 | 千丁支所地域振興課 | 千丁支所庁舎 |  |  | 通路（西） | ２階 | 蛍光灯 | 9 | 屋内 | 防災照明
363 | 総務企画部 | 千丁支所地域振興課 | 千丁支所庁舎 |  |  | 里まつり用倉庫 | ２階 | 蛍光灯 | 4 | 屋内 | 施設内照明
364 | 総務企画部 | 千丁支所地域振興課 | 千丁支所庁舎 |  |  | 書庫 | ２階 | 蛍光灯 | 15 | 屋内 | 施設内照明
365 | 総務企画部 | 千丁支所地域振興課 | 千丁支所庁舎 |  |  | 用度品庫 | ２階 | 蛍光灯 | 4 | 屋内 | 施設内照明
366 | 総務企画部 | 千丁支所地域振興課 | 千丁支所庁舎 |  |  | 階段（西・東） | ２階 | 蛍光灯 | 4 | 屋内 | 施設内照明
367 | 総務企画部 | 千丁支所地域振興課 | 千丁支所庁舎 |  |  | トイレ（東） | ２階 | 蛍光灯 | 6 | 屋内 | 施設内照明
368 | 総務企画部 | 千丁支所地域振興課 | 千丁支所庁舎 |  |  | トイレ（西） | ２階 | 蛍光灯 | 7 | 屋内 | 施設内照明
369 | 総務企画部 | 千丁支所地域振興課 | 千丁支所庁舎 |  |  | 多目的トイレ | ２階 | 蛍光灯 | 2 | 屋内 | 施設内照明
370 | 総務企画部 | 千丁支所地域振興課 | 千丁支所庁舎 |  |  | 湯沸室（東） | ２階 | 蛍光灯 | 2 | 屋内 | 施設内照明
371 | 総務企画部 | 千丁支所地域振興課 | 千丁支所庁舎 |  |  | 湯沸室（西） | ２階 | 蛍光灯 | 2 | 屋内 | 施設内照明
372 | 総務企画部 | 千丁支所地域振興課 | 千丁支所庁舎 |  |  | 西側洗濯パン | ２階 | 蛍光灯 | 1 | 屋内 | 施設内照明
373 | 総務企画部 | 千丁支所地域振興課 | 千丁支所庁舎 |  |  | 人権政策課執務室 | ３階 | 蛍光灯 | 9 | 屋内 | 施設内照明 |  | 40W×6灯
374 | 総務企画部 | 千丁支所地域振興課 | 千丁支所庁舎 |  |  | 会議室 | ３階 | 蛍光灯 | 16 | 屋内 | 施設内照明
375 | 総務企画部 | 千丁支所地域振興課 | 千丁支所庁舎 |  |  | 会議室 | ３階 | その他 | 8 | 屋内 | 施設内照明
376 | 総務企画部 | 千丁支所地域振興課 | 千丁支所庁舎 |  |  | 相談室 | ３階 | その他 | 7 | 屋内 | 施設内照明
377 | 総務企画部 | 千丁支所地域振興課 | 千丁支所庁舎 |  |  | 相談室 | ３階 | 蛍光灯 | 4 | 屋内 | 施設内照明 |  | 40W×2灯
378 | 総務企画部 | 千丁支所地域振興課 | 千丁支所庁舎 |  |  | 交流スペース | ３階 | 蛍光灯 | 6 | 屋内 | 施設内照明 |  | 40W×6灯
379 | 総務企画部 | 千丁支所地域振興課 | 千丁支所庁舎 |  |  | 相談室 | ３階 | 蛍光灯 | 10 | 屋内 | 施設内照明 |  | 40W×3灯
380 | 総務企画部 | 千丁支所地域振興課 | 千丁支所庁舎 |  |  | 研修室（旧議場） | ３階 | その他 | 76 | 屋内 | 施設内照明
381 | 総務企画部 | 千丁支所地域振興課 | 千丁支所庁舎 |  |  | 研修室 | ３階 | 蛍光灯 | 3 | 屋内 | 施設内照明
382 | 総務企画部 | 千丁支所地域振興課 | 千丁支所庁舎 |  |  | 研修室 | ３階 | 蛍光灯 | 2 | 屋内 | 施設内照明 |  | 40W×2灯
383 | 総務企画部 | 千丁支所地域振興課 | 千丁支所庁舎 |  |  | 和室（踏込） | ３階 | その他 | 1 | 屋内 | 施設内照明
384 | 総務企画部 | 千丁支所地域振興課 | 千丁支所庁舎 |  |  | 屋根裏倉庫 | ３階 | 蛍光灯 | 12 | 屋内 | 施設内照明 |  | 40W×2灯
385 | 総務企画部 | 千丁支所地域振興課 | 千丁支所庁舎 |  |  | トイレ | ３階 | 蛍光灯 | 7 | 屋内 | 施設内照明
386 | 総務企画部 | 千丁支所地域振興課 | 千丁支所庁舎 |  |  | 多目的トイレ | ３階 | 蛍光灯 | 2 | 屋内 | 施設内照明
387 | 総務企画部 | 千丁支所地域振興課 | 千丁支所庁舎 |  |  | 湯沸かし室 | ３階 | 蛍光灯 | 2 | 屋内 | 施設内照明
388 | 総務企画部 | 千丁支所地域振興課 | 千丁支所庁舎 |  |  | 通路 | ３階 | 蛍光灯 | 4 | 屋内 | 防災照明
389 | 総務企画部 | 千丁支所地域振興課 | 千丁支所庁舎 |  |  | 通路 | ３階 | 蛍光灯 | 34 | 屋内 | 施設内照明
390 | 総務企画部 | 千丁支所地域振興課 | 千丁支所庁舎 |  |  | 機械室 | R階 | 蛍光灯 | 14 | 屋内 | 施設内照明
391 | 総務企画部 | 千丁支所地域振興課 | 千丁支所庁舎 |  |  | 機械室 | R階 | その他 | 1 | 屋内 | 施設内照明
392 | 総務企画部 | 千丁支所地域振興課 | 千丁支所庁舎 |  |  | 駐車場 | 屋外 | その他 | 14 | 屋外 | 施設敷地内照明
393 | 総務企画部 | 千丁支所地域振興課 | 千丁支所庁舎 |  |  | 消防倉庫 | 屋外 | 蛍光灯 | 4 | 屋外 | 施設敷地内照明
394 | 総務企画部 | 千丁支所地域振興課 | 千丁支所庁舎 |  |  | 選管倉庫 | 屋外 | 蛍光灯 | 2 | 屋外 | 施設敷地内照明
395 | 総務企画部 | 千丁支所地域振興課 | 千丁支所庁舎 |  |  | 公用車車庫 | 屋外 | 蛍光灯 | 9 | 屋外 | 施設敷地内照明
396 | 総務企画部 | 千丁支所地域振興課 | 千丁支所庁舎 |  |  | 畜犬舎 | 屋外 | 蛍光灯 | 1 | 屋外 | 施設敷地内照明
397 | 総務企画部 | 千丁支所地域振興課 | 千丁支所庁舎 |  |  | 倉庫４ （総務振興係） | 屋外 | 蛍光灯 | 2 | 屋外 | 施設敷地内照明
398 | 総務企画部 | 千丁支所地域振興課 | 千丁支所庁舎 |  |  | 倉庫３ （備蓄倉庫） | 屋外 | 蛍光灯 | 1 | 屋外 | 施設敷地内照明
399 | 総務企画部 | 千丁支所地域振興課 | 千丁支所庁舎 |  |  | 倉庫２ （市民サービス係） | 屋外 | 蛍光灯 | 1 | 屋外 | 施設敷地内照明
400 | 総務企画部 | 千丁支所地域振興課 | 千丁支所庁舎 |  |  | 旧バス倉庫 | 屋外 | 蛍光灯 | 4 | 屋外 | 施設敷地内照明
401 | 総務企画部 | 千丁支所地域振興課 | 千丁支所庁舎 |  |  | 産業建設課倉庫 | 屋外 | 蛍光灯 | 2 | 屋外 | 施設敷地内照明
402 | 総務企画部 | 千丁支所地域振興課 | 千丁支所庁舎 |  |  | 屋外トイレ | 屋外 | 蛍光灯 | 7 | 屋外 | 施設敷地内照明
403 | 総務企画部 | 千丁支所地域振興課 | 千丁支所庁舎 |  |  | 屋外トイレ | 屋外 | その他 | 2 | 屋外 | 施設敷地内照明
404 | 総務企画部 | 千丁支所地域振興課 | 千丁支所庁舎 |  |  | 多目的トイレ | 屋外 | 蛍光灯 | 1 | 屋外 | 施設敷地内照明
405 | 総務企画部 | 千丁支所地域振興課 | 千丁支所庁舎 |  |  | 産業建設課車庫 | 屋外 | 蛍光灯 | 7 | 屋外 | 施設敷地内照明
406 | 総務企画部 | 千丁支所地域振興課 | 千丁支所庁舎 |  |  | 庁舎１階正面玄関屋根下 | 屋外 | その他 | 14 | 屋外 | 施設敷地内照明
407 | 総務企画部 | 千丁支所地域振興課 | 千丁支所庁舎 |  |  | 庁舎１階東側入口 | 屋外 | その他 | 1 | 屋外 | 施設敷地内照明
408 | 総務企画部 | 千丁支所地域振興課 | 千丁支所庁舎 |  |  | 庁舎１階西側入口 | 屋外 | その他 | 1 | 屋外 | 施設敷地内照明
409 | 総務企画部 | 千丁支所地域振興課 | 千丁支所庁舎 |  |  | 庁舎２階西側入口 | 屋外 | その他 | 1 | 屋外 | 施設敷地内照明
|  | 千丁支所地域振興課 | 千丁地域福祉センター（温泉センター） | ※八代市公民館に含む | ※八代市公民館に含む |  |  |  | 127 |  |  | 有
410 | 総務企画部 | 千丁支所地域振興課 | 千丁地域福祉センター（温泉センター） |  |  | 浴室 | ２階 | 蛍光灯 | 17 | 屋内 | 施設内照明 |  | スポット（10） サークル（７）
411 | 総務企画部 | 千丁支所地域振興課 | 千丁地域福祉センター（温泉センター） |  |  | 脱衣室 | ２階 | 蛍光灯 | 7 | 屋内 | 施設内照明 |  | 20W×2灯（４）、 40W×5灯（１）、 スポット（２）
412 | 総務企画部 | 千丁支所地域振興課 | 千丁地域福祉センター（温泉センター） |  |  | 浴室 | ２階 | 蛍光灯 | 17 | 屋内 | 施設内照明 |  | スポット（10） サークル（７）
413 | 総務企画部 | 千丁支所地域振興課 | 千丁地域福祉センター（温泉センター） |  |  | 脱衣室 | ２階 | 蛍光灯 | 7 | 屋内 | 施設内照明 |  | 20W×2灯（４）、 40W×5灯（１）、 スポット（２）
414 | 総務企画部 | 千丁支所地域振興課 | 千丁地域福祉センター（温泉センター） |  |  | 休憩室（和室） | ２階 | 蛍光灯 | 6 | 屋内 | 施設内照明 |  | 40W×2灯（６）
415 | 総務企画部 | 千丁支所地域振興課 | 千丁地域福祉センター（温泉センター） |  |  | 廊下 | ２階 | 蛍光灯 | 51 | 屋内 | 施設内照明 |  | 20W×2灯（20）、 スポット（31）
416 | 総務企画部 | 千丁支所地域振興課 | 千丁地域福祉センター（温泉センター） |  |  | 機械室 | ２階 | 蛍光灯 | 3 | 屋内 | 施設内照明 |  | 60W×2灯
417 | 総務企画部 | 千丁支所地域振興課 | 千丁地域福祉センター（温泉センター） |  |  | 機械室 | ３階 | 蛍光灯 | 3 | 屋内 | 施設内照明 |  | 60W×2灯
418 | 総務企画部 | 千丁支所地域振興課 | 千丁地域福祉センター（温泉センター） |  |  | 湯沸室 | 2階 | 蛍光灯 | 2 | 屋内 | 施設内照明 |  | 40W×1灯
419 | 総務企画部 | 千丁支所地域振興課 | 千丁地域福祉センター（温泉センター） |  |  | トイレ | 2階 | 蛍光灯 | 14 | 屋内 | 施設内照明 |  | スポット
|  | 千丁支所産業建設課 | 八代新地排水機場 | 八代市千丁町古閑出1217-2・1217-3 | 100 |  |  |  | 6 |  |  | 有
420 | 総務企画部 | 千丁支所産業建設課 | 八代新地排水機場 |  |  | 機械室 | １階 | 水銀灯 | 3 | 屋内 | 施設内照明
421 | 総務企画部 | 千丁支所産業建設課 | 八代新地排水機場 |  |  | 休憩室 | １階 | 蛍光灯 | 1 | 屋内 | 施設内照明
422 | 総務企画部 | 千丁支所産業建設課 | 八代新地排水機場 |  |  | トイレ | １階 | 蛍光灯 | 1 | 屋内 | 施設内照明 |  | トイレ内照明
423 | 総務企画部 | 千丁支所産業建設課 | 八代新地排水機場 |  |  | 外灯 | ― | 水銀灯 | 1 | 屋外 | 施設敷地内照明
|  | 千丁支所産業建設課 | 新牟田排水機場 | 八代市千丁町古閑出465-1～467-1 | 610.49 |  |  |  | 17 |  |  | 有
424 | 総務企画部 | 千丁支所産業建設課 | 新牟田排水機場 |  |  | ポンプ室 | １階 | 水銀灯 | 8 | 屋内 | 施設内照明
425 | 総務企画部 | 千丁支所産業建設課 | 新牟田排水機場 |  |  | 機械室 | １階 | 水銀灯 | 2 | 屋内 | 施設内照明
426 | 総務企画部 | 千丁支所産業建設課 | 新牟田排水機場 |  |  | 休憩室 | １階 | 蛍光灯 | 2
427 | 総務企画部 | 千丁支所産業建設課 | 新牟田排水機場 |  |  | 手洗い場 | １階 | 蛍光灯 | 1
428 | 総務企画部 | 千丁支所産業建設課 | 新牟田排水機場 |  |  | トイレ | １階 | 蛍光灯 | 1 | 屋内 | 施設内照明 |  | トイレ内照明
429 | 総務企画部 | 千丁支所産業建設課 | 新牟田排水機場 |  |  | 外灯 | ― | 水銀灯 | 3 | 屋外 | 施設敷地内照明
|  | 千丁支所産業建設課 | 東牟田排水機場 | 八代市千丁町古閑出972-6～972-8 | 55.04 |  |  |  | 5 |  |  | 有
430 | 総務企画部 | 千丁支所産業建設課 | 東牟田排水機場 |  |  | ポンプ室 | １階 | 水銀灯 | 2 | 屋内 | 施設内照明
431 | 総務企画部 | 千丁支所産業建設課 | 東牟田排水機場 |  |  | 休憩室 | １階 | 蛍光灯 | 2 | 屋内 | 施設内照明
432 | 総務企画部 | 千丁支所産業建設課 | 東牟田排水機場 |  |  | トイレ | １階 | 蛍光灯 | 1 | 屋内 | 施設内照明 |  | トイレ内照明
|  | 千丁支所産業建設課 | いぐさの里公園 | 千丁町 | 約8600 |  |  |  | 21 |  |  | 簡略
433 | 総務企画部 | 千丁支所産業建設課 | いぐさの里公園 |  |  | 公園広場 |  | 水銀灯 | 5 | 屋外 | 公園街灯
434 | 総務企画部 | 千丁支所産業建設課 | いぐさの里公園 |  |  | 倉庫 |  | 蛍光灯 | 2 | 屋内 | 施設内照明
435 | 総務企画部 | 千丁支所産業建設課 | いぐさの里公園 |  |  | トイレ |  | 蛍光灯 | 14 | 屋内 | 施設内照明
|  | 東陽支所地域振興課 | 東陽支所庁舎 | 熊本県八代市東陽町南1105番地1 | 1789.64 |  |  |  | 144 |  |  | 有
436 | 総務企画部 | 東陽支所地域振興課 | 東陽支所庁舎 |  |  | 執務室 | 1階 | 蛍光灯 | 23 | 屋内 | 施設内照明
437 | 総務企画部 | 東陽支所地域振興課 | 東陽支所庁舎 |  |  | 物品室 | 1階 | 蛍光灯 | 1 | 屋内 | 施設内照明
438 | 総務企画部 | 東陽支所地域振興課 | 東陽支所庁舎 |  |  | 旧出納室 | 1階 | 蛍光灯 | 6 | 屋内 | 施設内照明
439 | 総務企画部 | 東陽支所地域振興課 | 東陽支所庁舎 |  |  | 応接室 | 1階 | 蛍光灯 | 2 | 屋内 | 施設内照明
440 | 総務企画部 | 東陽支所地域振興課 | 東陽支所庁舎 |  |  | 小会議室 | 1階 | 蛍光灯 | 8 | 屋内 | 施設内照明
441 | 総務企画部 | 東陽支所地域振興課 | 東陽支所庁舎 |  |  | 書庫 | 1階 | 蛍光灯 | 4 | 屋内 | 施設内照明
442 | 総務企画部 | 東陽支所地域振興課 | 東陽支所庁舎 |  |  | 旧電算室 | 1階 | 蛍光灯 | 4 | 屋内 | 施設内照明
443 | 総務企画部 | 東陽支所地域振興課 | 東陽支所庁舎 |  |  | トイレ | 1階 | 蛍光灯 | 5 | 屋内 | 施設内照明
444 | 総務企画部 | 東陽支所地域振興課 | 東陽支所庁舎 |  |  | 玄関 | 1階 | 蛍光灯 | 6 | 屋内 | 防災照明
445 | 総務企画部 | 東陽支所地域振興課 | 東陽支所庁舎 |  |  | 通路 | 1階 | 蛍光灯 | 9 | 屋内 | 防災照明
446 | 総務企画部 | 東陽支所地域振興課 | 東陽支所庁舎 |  |  | 当直室 | 1階 | 蛍光灯 | 2 | 屋内 | 施設内照明
447 | 総務企画部 | 東陽支所地域振興課 | 東陽支所庁舎 |  |  | 男子更衣室 | 1階 | 蛍光灯 | 2 | 屋内 | 施設内照明
448 | 総務企画部 | 東陽支所地域振興課 | 東陽支所庁舎 |  |  | 女子更衣室 | 1階 | 蛍光灯 | 2 | 屋内 | 施設内照明
449 | 総務企画部 | 東陽支所地域振興課 | 東陽支所庁舎 |  |  | 給湯室 | 1階 | 蛍光灯 | 1 | 屋内 | 施設内照明
450 | 総務企画部 | 東陽支所地域振興課 | 東陽支所庁舎 |  |  | 印刷室 | 1階 | 蛍光灯 | 2 | 屋内 | 施設内照明
451 | 総務企画部 | 東陽支所地域振興課 | 東陽支所庁舎 |  |  | 旧図書室（消防） | 1階 | 蛍光灯 | 2 | 屋内 | 施設内照明
452 | 総務企画部 | 東陽支所地域振興課 | 東陽支所庁舎 |  |  | 機械室 | 1階 | 蛍光灯 | 4 | 屋内 | 施設内照明
453 | 総務企画部 | 東陽支所地域振興課 | 東陽支所庁舎 |  |  | 大会議室 | 2階 | 蛍光灯 | 12 | 屋内 | 施設内照明
454 | 総務企画部 | 東陽支所地域振興課 | 東陽支所庁舎 |  |  | 中会議室 | 2階 | 蛍光灯 | 6 | 屋内 | 施設内照明
455 | 総務企画部 | 東陽支所地域振興課 | 東陽支所庁舎 |  |  | 小会議室 | 2階 | 蛍光灯 | 6 | 屋内 | 施設内照明
456 | 総務企画部 | 東陽支所地域振興課 | 東陽支所庁舎 |  |  | しょうが祭倉庫 | 2階 | 蛍光灯 | 2 | 屋内 | 施設内照明
457 | 総務企画部 | 東陽支所地域振興課 | 東陽支所庁舎 |  |  | 旧議場 | 2階 | 蛍光灯 | 6 | 屋内 | 施設内照明
458 | 総務企画部 | 東陽支所地域振興課 | 東陽支所庁舎 |  |  | 旧放送室 | 2階 | 蛍光灯 | 4 | 屋内 | 施設内照明
459 | 総務企画部 | 東陽支所地域振興課 | 東陽支所庁舎 |  |  | トイレ① | 2階 | 蛍光灯 | 1 | 屋内 | 施設内照明
460 | 総務企画部 | 東陽支所地域振興課 | 東陽支所庁舎 |  |  | トイレ② | 2階 | 蛍光灯 | 1 | 屋内 | 施設内照明
461 | 総務企画部 | 東陽支所地域振興課 | 東陽支所庁舎 |  |  | 和室 | 2階 | 蛍光灯 | 4 | 屋内 | 施設内照明
462 | 総務企画部 | 東陽支所地域振興課 | 東陽支所庁舎 |  |  | 通路 | 2階 | 蛍光灯 | 6 | 屋内 | 施設内照明
463 | 総務企画部 | 東陽支所地域振興課 | 東陽支所庁舎 |  |  | 駐車場 | 屋外 | 水銀灯 | 1 | 屋外 | その他
464 | 総務企画部 | 東陽支所地域振興課 | 東陽支所庁舎 |  |  | 裏口 | 1階 | 蛍光灯 | 1 | 屋外 | その他
465 | 総務企画部 | 東陽支所地域振興課 | 東陽支所庁舎 |  |  | 屋外多目的トイレ | 屋外 | 蛍光灯 | 1 | 屋外 | 施設敷地内照明
466 | 総務企画部 | 東陽支所地域振興課 | 東陽支所庁舎 |  |  | 屋外トイレ | 地階 | その他 | 1 | 屋外 | 施設敷地内照明
467 | 総務企画部 | 東陽支所地域振興課 | 東陽支所庁舎 |  |  | 倉庫① | 地階 | 蛍光灯 | 5 | 屋内 | 施設内照明
468 | 総務企画部 | 東陽支所地域振興課 | 東陽支所庁舎 |  |  | 倉庫② | 地階 | 蛍光灯 | 4 | 屋内 | 施設内照明
|  | 東陽支所地域振興課 | 東陽交流センターせせらぎ | 熊本県八代市東陽町南1051-1 | 2205 |  |  |  | 304 |  |  | 簡略
469 | 総務企画部 | 東陽支所地域振興課 | 東陽交流センターせせらぎ |  |  | 主玄関風除室 | 1階 | その他 | 1 | 屋内 | 防災照明 |  | 非常照明
470 | 総務企画部 | 東陽支所地域振興課 | 東陽交流センターせせらぎ |  |  | 裏玄関風除室 | 1階 | その他 | 1 | 屋内 | 防災照明 |  | 非常照明
471 | 総務企画部 | 東陽支所地域振興課 | 東陽交流センターせせらぎ |  |  | 菓子製造厨房 | 1階 | その他 | 9 | 屋内 | 施設内照明 |  | 27W×6台 15W×3台
472 | 総務企画部 | 東陽支所地域振興課 | 東陽交流センターせせらぎ |  |  | 菓子製造厨房 | 1階 | その他 | 3 | 屋内 | 防災照明 |  | 非常照明×2台 誘導灯×1台
473 | 総務企画部 | 東陽支所地域振興課 | 東陽交流センターせせらぎ |  |  | 菓子販売コーナー | 1階 | その他 | 1 | 屋内 | 防災照明 |  | 非常照明
474 | 総務企画部 | 東陽支所地域振興課 | 東陽交流センターせせらぎ |  |  | 従業員休憩室 | 1階 | 蛍光灯 | 3 | 屋内 | 施設内照明 |  | 25W×1台、27W×1台、21W×1台
475 | 総務企画部 | 東陽支所地域振興課 | 東陽交流センターせせらぎ |  |  | 従業員休憩室 | 1階 | その他 | 1 | 屋内 | 防災照明 |  | 非常照明
476 | 総務企画部 | 東陽支所地域振興課 | 東陽交流センターせせらぎ |  |  | 従業員トイレ | 1階 | 蛍光灯 | 2 | 屋内 | 施設内照明 |  | 27W×2台
477 | 総務企画部 | 東陽支所地域振興課 | 東陽交流センターせせらぎ |  |  | 食品庫 | 1階 | 蛍光灯 | 2 | 屋内 | 施設内照明 |  | 32W×1台 15W×1台
478 | 総務企画部 | 東陽支所地域振興課 | 東陽交流センターせせらぎ |  |  | 厨房裏廊下 | 1階 | 蛍光灯 | 3 | 屋内 | 施設内照明 |  | 21W×2台 32W×1台
479 | 総務企画部 | 東陽支所地域振興課 | 東陽交流センターせせらぎ |  |  | 厨房裏廊下 | 1階 | その他 | 2 | 屋内 | 防災照明 |  | 非常照明×1台 誘導灯×1台
480 | 総務企画部 | 東陽支所地域振興課 | 東陽交流センターせせらぎ |  |  | ふるさと料理室 | 1階 | 蛍光灯 | 4 | 屋内 | 施設内照明 |  | 15W×4台
481 | 総務企画部 | 東陽支所地域振興課 | 東陽交流センターせせらぎ |  |  | ふるさと料理室 | 1階 | その他 | 3 | 屋内 | 防災照明 |  | 非常照明×2台 誘導灯×1台
482 | 総務企画部 | 東陽支所地域振興課 | 東陽交流センターせせらぎ |  |  | ふるさと料理提供室 | 1階 | その他 | 7 | 屋内 | 防災照明 |  | 非常照明×6台 誘導灯×1台
483 | 総務企画部 | 東陽支所地域振興課 | 東陽交流センターせせらぎ |  |  | 談話室 | 1階 | その他 | 2 | 屋内 | 防災照明 |  | 非常照明×2台
484 | 総務企画部 | 東陽支所地域振興課 | 東陽交流センターせせらぎ |  |  | 通路・EVホール | 1階 | その他 | 4 | 屋内 | 施設内照明 |  | 100W×4台
485 | 総務企画部 | 東陽支所地域振興課 | 東陽交流センターせせらぎ |  |  | 通路・EVホール | 1階 | その他 | 17 | 屋内 | 防災照明 |  | 非常照明×11台 誘導灯×6台
486 | 総務企画部 | 東陽支所地域振興課 | 東陽交流センターせせらぎ |  |  | 休憩室 | 1階 | 蛍光灯 | 5 | 屋内 | 施設内照明 |  | 32W×2灯×4台 21W×1台
487 | 総務企画部 | 東陽支所地域振興課 | 東陽交流センターせせらぎ |  |  | グリーンツーリズム事務所 | 1階 | 蛍光灯 | 2 | 屋内 | 施設内照明 |  | 45W×4灯×2台 27W×2台
488 | 総務企画部 | 東陽支所地域振興課 | 東陽交流センターせせらぎ |  |  | 物産展示直売コーナー | 1階 | 蛍光灯 | 9 | 屋内 | 施設内照明 |  | 100W×9台
489 | 総務企画部 | 東陽支所地域振興課 | 東陽交流センターせせらぎ |  |  | 物産展示直売コーナー | 1階 | その他 | 6 | 屋内 | 防災照明 |  | 非常照明×5台 誘導灯×1台
490 | 総務企画部 | 東陽支所地域振興課 | 東陽交流センターせせらぎ |  |  | トイレ | 1階 | その他 | 27 | 屋内 | 施設内照明 |  | 27W×12台、60W×6台、人感ｾﾝｻｰ9台
491 | 総務企画部 | 東陽支所地域振興課 | 東陽交流センターせせらぎ |  |  | 倉庫 | 1階 | 蛍光灯 | 2 | 屋内 | 施設内照明 |  | 32W×2台
492 | 総務企画部 | 東陽支所地域振興課 | 東陽交流センターせせらぎ |  |  | 外階段 | - | その他 | 7 | 屋外 | 施設敷地内照明 |  | 9W×6台 18W×1台
493 | 総務企画部 | 東陽支所地域振興課 | 東陽交流センターせせらぎ |  |  | 2階風除室 | 2階 | その他 | 1 | 屋内 | 防災照明 |  | 非常照明
494 | 総務企画部 | 東陽支所地域振興課 | 東陽交流センターせせらぎ |  |  | 2階踏込 | 2階 | その他 | 5 | 屋内 | 施設内照明 |  | 27W×5台
495 | 総務企画部 | 東陽支所地域振興課 | 東陽交流センターせせらぎ |  |  | 2階踏込 | 2階 | その他 | 1 | 屋内 | 防災照明 |  | 誘導灯
496 | 総務企画部 | 東陽支所地域振興課 | 東陽交流センターせせらぎ |  |  | 2階玄関ホール | 2階 | その他 | 21 | 屋内 | 施設内照明 |  | 32W×12台 32W×9台
497 | 総務企画部 | 東陽支所地域振興課 | 東陽交流センターせせらぎ |  |  | 2階玄関ホール | 2階 | その他 | 5 | 屋内 | 防災照明 |  | 非常照明×4台 誘導灯×1台
498 | 総務企画部 | 東陽支所地域振興課 | 東陽交流センターせせらぎ |  |  | 2階ホﾎｰﾙ・EVﾎｰﾙ | 2階 | 水銀灯 | 6 | 屋内 | 施設内照明 |  | 100W×6台
499 | 総務企画部 | 東陽支所地域振興課 | 東陽交流センターせせらぎ |  |  | 2階ホﾎｰﾙ・EVﾎｰﾙ | 2階 | その他 | 4 | 屋内 | 防災照明 |  | 非常照明×2台 誘導灯×2台
500 | 総務企画部 | 東陽支所地域振興課 | 東陽交流センターせせらぎ |  |  | 2階事務室 | 2階 | その他 | 3 | 屋内 | 施設内照明 |  | 32W×2灯×3台
501 | 総務企画部 | 東陽支所地域振興課 | 東陽交流センターせせらぎ |  |  | 前室（東・西） | 2階 | その他 | 2 | 屋内 | 防災照明 |  | 非常照明×2台
502 | 総務企画部 | 東陽支所地域振興課 | 東陽交流センターせせらぎ |  |  | ﾎｰﾙﾄｲﾚ（東・西） | 2階 | その他 | 6 | 屋内 | 施設内照明 |  | 27W×4台 60W×2台
503 | 総務企画部 | 東陽支所地域振興課 | 東陽交流センターせせらぎ |  |  | ﾘﾈﾝ室（東・西） | 2階 | その他 | 4 | 屋内 | 施設内照明 |  | 21W×2台 15W×2台
504 | 総務企画部 | 東陽支所地域振興課 | 東陽交流センターせせらぎ |  |  | 脱衣所（東・西） | 2階 | その他 | 8 | 屋内 | 防災照明 |  | 非常照明6台 誘導灯×2台
505 | 総務企画部 | 東陽支所地域振興課 | 東陽交流センターせせらぎ |  |  | 大浴場（東・西） | 2階 | その他 | 23 | 屋内 | 施設内照明 |  | 30W×23台
506 | 総務企画部 | 東陽支所地域振興課 | 東陽交流センターせせらぎ |  |  | 大浴場（東・西） | 2階 | その他 | 18 | 屋内 | 防災照明 |  | 非常照明×18台
507 | 総務企画部 | 東陽支所地域振興課 | 東陽交流センターせせらぎ |  |  | ﾄﾞﾗｲｻｳﾅ（東・西） | 2階 | その他 | 6 | 屋外 | 施設敷地内照明 |  | 36W×6台
508 | 総務企画部 | 東陽支所地域振興課 | 東陽交流センターせせらぎ |  |  | 露天風呂（東・西） | 2階 | その他 | 10 | 屋外 | 施設敷地内照明 |  | 150W×6台 40W×4台
509 | 総務企画部 | 東陽支所地域振興課 | 東陽交流センターせせらぎ |  |  | 家族風呂脱衣所（東・西） | 2階 | その他 | 2 | 屋内 | 防災照明 |  | 非常照明×2台
510 | 総務企画部 | 東陽支所地域振興課 | 東陽交流センターせせらぎ |  |  | 家族風呂トイレ | 2階 | その他 | 3 | 屋内 | 施設内照明 |  | 60W×1台、人感ｾﾝｻｰ×1
511 | 総務企画部 | 東陽支所地域振興課 | 東陽交流センターせせらぎ |  |  | 給湯室 | 2階 | 蛍光灯 | 2 | 屋内 | 施設内照明 |  | 32W×1台 21W×1台
512 | 総務企画部 | 東陽支所地域振興課 | 東陽交流センターせせらぎ |  |  | 休憩室 | 2階 | その他 | 3 | 屋内 | 防災照明 |  | 非常照明×3台
513 | 総務企画部 | 東陽支所地域振興課 | 東陽交流センターせせらぎ |  |  | 外灯 | 1階 | その他 | 9 | 屋外 | 施設敷地内照明
514 | 総務企画部 | 東陽支所地域振興課 | 東陽交流センターせせらぎ |  |  | 電気室 | 地下 | 蛍光灯 | 5 | 屋内 | 施設敷地内照明 |  | 32W×6台
515 | 総務企画部 | 東陽支所地域振興課 | 東陽交流センターせせらぎ |  |  | 発電機室 | 地下 | 蛍光灯 | 2 | 屋外 | 施設敷地内照明 |  | 32W×2灯×2台
516 | 総務企画部 | 東陽支所地域振興課 | 東陽交流センターせせらぎ |  |  | 廊下 | 地下 | 蛍光灯 | 2 | 屋外 | 施設敷地内照明 |  | 21W×2台
517 | 総務企画部 | 東陽支所地域振興課 | 東陽交流センターせせらぎ |  |  | 休憩室 | 地下 | 蛍光灯 | 3 | 屋外 | 施設敷地内照明 |  | 32W×2灯×2台 21W×1台
518 | 総務企画部 | 東陽支所地域振興課 | 東陽交流センターせせらぎ |  |  | 消火ポンプ室 | 地下 | 蛍光灯 | 1 | 屋外 | 施設敷地内照明 |  | 32W×1台
519 | 総務企画部 | 東陽支所地域振興課 | 東陽交流センターせせらぎ |  |  | 機械室 | 地下 | 蛍光灯 | 14 | 屋外 | 施設敷地内照明 |  | 32W×14台
520 | 総務企画部 | 東陽支所地域振興課 | 東陽交流センターせせらぎ |  |  | オイルタンク室 | 地下 | 蛍光灯 | 2 | 屋外 | 施設敷地内照明 |  | 32W×2台
521 | 総務企画部 | 東陽支所地域振興課 | 東陽交流センターせせらぎ |  |  | 階段 | 地下 | 蛍光灯 | 1 | 屋外 | 施設敷地内照明 |  | 18W×1台
522 | 総務企画部 | 東陽支所地域振興課 | 東陽交流センターせせらぎ |  |  | 倉庫 | 地下 | 蛍光灯 | 1 | 屋外 | 施設敷地内照明 |  | 32W×1台
523 | 総務企画部 | 東陽支所地域振興課 | 東陽交流センターせせらぎ |  |  | 選択室 | 地下 | 蛍光灯 | 2 | 屋内 | 施設敷地内照明 |  | 32W×2灯×2台
524 | 総務企画部 | 東陽支所地域振興課 | 東陽交流センターせせらぎ |  |  | 屋上 | 屋上 | 蛍光灯 | 3 | 屋外 | 施設敷地内照明 |  | 32W×2灯×1台 40W×2台
525 | 総務企画部 | 東陽支所地域振興課 | 東陽交流センターせせらぎ |  |  | 外灯 | - | 蛍光灯 | 3 | 屋外 | その他
|  | 東陽支所地域振興課 | 菜摘館 | 熊本県八代市東陽町南1051-1 | 267 |  |  |  | 6 |  |  | 簡略
526 | 総務企画部 | 東陽支所地域振興課 | 菜摘館 |  |  | 売り場 | 1階 | その他 | 3 | 屋内 | 防災照明 |  | 非常照明×2台 誘導灯×1台
527 | 総務企画部 | 東陽支所地域振興課 | 菜摘館 |  |  | 裏入口 | 1階 | 蛍光灯 | 1 | 屋外 | 施設敷地内照明
528 | 総務企画部 | 東陽支所地域振興課 | 菜摘館 |  |  | 加工所 | 1階 | 蛍光灯 | 2 | 屋内 | 施設内照明 |  | 2灯×2台
|  | 東陽支所地域振興課 | 東陽石匠館 | 熊本県八代市東陽町北98-2 | 828 |  |  |  | 244 |  |  | 有
529 | 総務企画部 | 東陽支所地域振興課 | 東陽石匠館 |  |  | 風除室 | １階 | 蛍光灯 | 4 | 屋内 | 施設内照明 |  | 天井：K*4
530 | 総務企画部 | 東陽支所地域振興課 | 東陽石匠館 |  |  | 喫茶コーナー | １階 | 蛍光灯 | 2 | 屋内 | 施設内照明 |  | 天井：O*3
531 | 総務企画部 | 東陽支所地域振興課 | 東陽石匠館 |  |  | ″ | １階 | その他 | 1 | 屋外 | その他 |  | 入口天井：Y:1
532 | 総務企画部 | 東陽支所地域振興課 | 東陽石匠館 |  |  | 湯沸かし室 | １階 | その他 | 3 | 屋内 | 施設内照明 |  | 天井：ｃ*3
533 | 総務企画部 | 東陽支所地域振興課 | 東陽石匠館 |  |  | ″ | １階 | その他 | 3 | 屋内 | 施設内照明 |  | 壁付：N*3
534 | 総務企画部 | 東陽支所地域振興課 | 東陽石匠館 |  |  | ″ | １階 | その他 | 3 | 屋内 | 施設内照明 |  | 壁付：G1*1、F1*2
535 | 総務企画部 | 東陽支所地域振興課 | 東陽石匠館 |  |  | 倉庫 | １階 | 蛍光灯 | 4 | 屋内 | 施設内照明 |  | 天井：A*4
536 | 総務企画部 | 東陽支所地域振興課 | 東陽石匠館 |  |  | ″ | １階 | 蛍光灯 | 2 | 屋内 | 施設内照明 |  | 天井：スポット：U*2
537 | 総務企画部 | 東陽支所地域振興課 | 東陽石匠館 |  |  | ″ | １階 | 蛍光灯 | 12 | 屋内 | 施設内照明 |  | 壁付：G2*13
538 | 総務企画部 | 東陽支所地域振興課 | 東陽石匠館 |  |  | トイレ | １階 | 蛍光灯 | 4 | 屋内 | 施設内照明 |  | 天井：B*4・P*3
539 | 総務企画部 | 東陽支所地域振興課 | 東陽石匠館 |  |  | ″ | １階 | その他 | 2 | 屋内 | 施設内照明 |  | 壁付：F1*10
540 | 総務企画部 | 東陽支所地域振興課 | 東陽石匠館 |  |  | 消火ポンプ室 | 1階 | 蛍光灯 | 1 | 屋内 | 施設内照明 |  | 天井：E*1
541 | 総務企画部 | 東陽支所地域振興課 | 東陽石匠館 |  |  | 展示室１ | １階 | 蛍光灯 | 5 | 屋内 | 施設内照明 |  | 天井：U*6
542 | 総務企画部 | 東陽支所地域振興課 | 東陽石匠館 |  |  | ″ | １階 | その他 | 20 | 屋内 | 施設内照明 |  | 梁上：T*20
543 | 総務企画部 | 東陽支所地域振興課 | 東陽石匠館 |  |  | ″ | １階 | その他 | 5 | 屋内 | 施設内照明 |  | 柱上：◯*6
544 | 総務企画部 | 東陽支所地域振興課 | 東陽石匠館 |  |  | ″ | 1階 | その他 | 4 | 屋内 | 施設内照明 |  | 柱上：スポット：4
545 | 総務企画部 | 東陽支所地域振興課 | 東陽石匠館 |  |  | ″ | 1階 | その他 | 1 | 屋内 | 施設内照明 |  | 壁付：スポット1
546 | 総務企画部 | 東陽支所地域振興課 | 東陽石匠館 |  |  | ″ | 1階 | その他 | 2 | 屋内 | 施設内照明 |  | 鉄骨付：スポット２
547 | 総務企画部 | 東陽支所地域振興課 | 東陽石匠館 |  |  | ″ | １階 | 蛍光灯 | 26 | 屋内 | その他 |  | 展示用バックライト：29箇所
548 | 総務企画部 | 東陽支所地域振興課 | 東陽石匠館 |  |  | 展示室２ | １階 | その他 | 6 | 屋内 | 施設内照明 |  | 天井：W*6
549 | 総務企画部 | 東陽支所地域振興課 | 東陽石匠館 |  |  | ″ | １階 | その他 | 6 | 屋内 | 施設内照明 |  | 梁上：U*6
550 | 総務企画部 | 東陽支所地域振興課 | 東陽石匠館 |  |  | ″ | １階 | その他 | 51 | 屋内 | 施設内照明 |  | 壁付：F1*51
551 | 総務企画部 | 東陽支所地域振興課 | 東陽石匠館 |  |  | 展示室１屋外 | １階 | その他 | 11 | 屋外 | 施設敷地内照明 |  | 支柱：S*5・地面：スポット6
552 | 総務企画部 | 東陽支所地域振興課 | 東陽石匠館 |  |  | 展示室２屋外 | １階 | その他 | 8 | 屋外 | 施設敷地内照明 |  | 支柱：S*6・地面：スポット２
553 | 総務企画部 | 東陽支所地域振興課 | 東陽石匠館 |  |  | 駐車場 | １階 | その他 | 21 | 屋外 | 施設敷地内照明 |  | 支柱：S*21
554 | 総務企画部 | 東陽支所地域振興課 | 東陽石匠館 |  |  | 入口周辺 | １階 | その他 | 13 | 屋外 | 施設敷地内照明 |  | 支柱：S*13
555 | 総務企画部 | 東陽支所地域振興課 | 東陽石匠館 |  |  | スロープ周辺 | １階 | その他 | 8 | 屋外 | 施設敷地内照明 |  | 支柱：S*8
556 | 総務企画部 | 東陽支所地域振興課 | 東陽石匠館 |  |  | 正面階段 | １階 | その他 | 3 | 屋外 | 施設敷地内照明 |  | 階段埋設：3
557 | 総務企画部 | 東陽支所地域振興課 | 東陽石匠館 |  |  | 屋外トイレ | １階 | その他 | 11 | 屋内 | 施設内照明 |  | 壁付：10・スポット１
558 | 総務企画部 | 東陽支所地域振興課 | 東陽石匠館 |  |  | ″ | １階 | その他 | 2 | 屋外 | 施設内照明 |  | 外壁：２
|  | 東陽支所地域振興課 | 東陽地域福祉センター | 熊本県八代市東陽町南1075 | 1846 |  |  |  | 415 |  |  | 有
559 | 総務企画部 | 東陽支所地域振興課 | 東陽地域福祉センター |  |  | 事務室 | 1階 | 蛍光灯 | 15 | 屋内 | 施設内照明 |  | 40W×2灯
560 | 総務企画部 | 東陽支所地域振興課 | 東陽地域福祉センター |  |  | 事務室 | 1階 | 蛍光灯 | 1 | 屋内 | 施設内照明 |  | 18W×1灯
561 | 総務企画部 | 東陽支所地域振興課 | 東陽地域福祉センター |  |  | 事務室（印刷室） | 1階 | 蛍光灯 | 1 | 屋内 | 施設内照明 |  | 40W×2灯
562 | 総務企画部 | 東陽支所地域振興課 | 東陽地域福祉センター |  |  | 事務室（湯沸室） | 1階 | 蛍光灯 | 1 | 屋内 | 施設内照明 |  | 40W×1灯
563 | 総務企画部 | 東陽支所地域振興課 | 東陽地域福祉センター |  |  | 休憩室 | 1階 | 蛍光灯 | 2 | 屋内 | 施設内照明 |  | 40W×2灯
564 | 総務企画部 | 東陽支所地域振興課 | 東陽地域福祉センター |  |  | 休憩室 | 1階 | 蛍光灯 | 1 | 屋内 | 施設内照明 |  | 13W×1灯
565 | 総務企画部 | 東陽支所地域振興課 | 東陽地域福祉センター |  |  | 休憩室 | 1階 | 蛍光灯 | 2 | 屋内 | 防災照明 |  | 非常灯
566 | 総務企画部 | 東陽支所地域振興課 | 東陽地域福祉センター |  |  | ロビー （カウンター） | 1階 | 蛍光灯 | 1 | 屋内 | 施設内照明 |  | 40W×2灯
567 | 総務企画部 | 東陽支所地域振興課 | 東陽地域福祉センター |  |  | ロビー （風除室を含む） | 1階 | 蛍光灯 | 12 | 屋内 | 施設内照明 |  | 36W×2灯
568 | 総務企画部 | 東陽支所地域振興課 | 東陽地域福祉センター |  |  | ロビー | 1階 | 蛍光灯 | 4 | 屋内 | 施設内照明 |  | 18W×1灯
569 | 総務企画部 | 東陽支所地域振興課 | 東陽地域福祉センター |  |  | ロビー | 1階 | 蛍光灯 | 1 | 屋内 | 防災照明 |  | 誘導灯
570 | 総務企画部 | 東陽支所地域振興課 | 東陽地域福祉センター |  |  | ロビー | 1階 | 蛍光灯 | 4 | 屋内 | 防災照明 |  | 非常灯
571 | 総務企画部 | 東陽支所地域振興課 | 東陽地域福祉センター |  |  | ボイラー室 | 1階 | 蛍光灯 | 9 | 屋内 | 施設内照明 |  | 40W×1灯
572 | 総務企画部 | 東陽支所地域振興課 | 東陽地域福祉センター |  |  | 玄関 | 1階 | 蛍光灯 | 4 | 屋内 | 施設内照明 |  | 18W×1灯
573 | 総務企画部 | 東陽支所地域振興課 | 東陽地域福祉センター |  |  | 玄関 | 1階 | 蛍光灯 | 12 | 屋外 | 施設内照明 |  | 18W×1灯
574 | 総務企画部 | 東陽支所地域振興課 | 東陽地域福祉センター |  |  | ホール | 1階 | 蛍光灯 | 18 | 屋内 | 施設内照明 |  | 18W×1灯
575 | 総務企画部 | 東陽支所地域振興課 | 東陽地域福祉センター |  |  | ホール | 1階 | 蛍光灯 | 9 | 屋内 | 施設内照明 |  | 36W×3灯
576 | 総務企画部 | 東陽支所地域振興課 | 東陽地域福祉センター |  |  | ホール | 1階 | 蛍光灯 | 1 | 屋内 | 防災照明 |  | 誘導灯
577 | 総務企画部 | 東陽支所地域振興課 | 東陽地域福祉センター |  |  | ホール | 1階 | 蛍光灯 | 2 | 屋内 | 防災照明 |  | 非常灯
578 | 総務企画部 | 東陽支所地域振興課 | 東陽地域福祉センター |  |  | 廊下 | 1階 | 蛍光灯 | 21 | 屋内 | 施設内照明 |  | 36W×2灯
579 | 総務企画部 | 東陽支所地域振興課 | 東陽地域福祉センター |  |  | 廊下 | 1階 | 蛍光灯 | 4 | 屋内 | 防災照明 |  | 誘導灯
580 | 総務企画部 | 東陽支所地域振興課 | 東陽地域福祉センター |  |  | 廊下 | 1階 | 蛍光灯 | 9 | 屋内 | 防災照明 |  | 非常灯
581 | 総務企画部 | 東陽支所地域振興課 | 東陽地域福祉センター |  |  | 消毒室 | 1階 | 蛍光灯 | 2 | 屋内 | 施設内照明 |  | 40W×2灯
582 | 総務企画部 | 東陽支所地域振興課 | 東陽地域福祉センター |  |  | 消毒室 | 1階 | 蛍光灯 | 1 | 屋内 | 防災照明 |  | 非常灯
583 | 総務企画部 | 東陽支所地域振興課 | 東陽地域福祉センター |  |  | 倉庫 | 1階 | 蛍光灯 | 2 | 屋内 | 施設内照明 |  | 40W×2灯
584 | 総務企画部 | 東陽支所地域振興課 | 東陽地域福祉センター |  |  | 運動指導室 | 1階 | 蛍光灯 | 10 | 屋内 | 施設内照明 |  | 36W×3灯
585 | 総務企画部 | 東陽支所地域振興課 | 東陽地域福祉センター |  |  | 運動指導室 | 1階 | 蛍光灯 | 4 | 屋内 | 施設内照明 |  | 250W×1灯
586 | 総務企画部 | 東陽支所地域振興課 | 東陽地域福祉センター |  |  | 機能訓練室 | 1階 | 蛍光灯 | 6 | 屋内 | 施設内照明 |  | 36W×3灯
587 | 総務企画部 | 東陽支所地域振興課 | 東陽地域福祉センター |  |  | 機能訓練室 | 1階 | 蛍光灯 | 8 | 屋内 | 施設内照明 |  | 250W×1灯
588 | 総務企画部 | 東陽支所地域振興課 | 東陽地域福祉センター |  |  | 機能訓練室 | 1階 | 蛍光灯 | 1 | 屋内 | 防災照明 |  | 非常灯
589 | 総務企画部 | 東陽支所地域振興課 | 東陽地域福祉センター |  |  | 集団検診室 | 1階 | 蛍光灯 | 12 | 屋内 | 施設内照明 |  | 36W×3灯
590 | 総務企画部 | 東陽支所地域振興課 | 東陽地域福祉センター |  |  | 集団検診室 | 1階 | 蛍光灯 | 4 | 屋内 | 施設内照明 |  | 250W×1灯
591 | 総務企画部 | 東陽支所地域振興課 | 東陽地域福祉センター |  |  | 集団検診室 | 1階 | 蛍光灯 | 1 | 屋内 | 施設内照明 |  | 40W×1灯
592 | 総務企画部 | 東陽支所地域振興課 | 東陽地域福祉センター |  |  | 集団検診室 | 1階 | 蛍光灯 | 3 | 屋内 | 防災照明 |  | 非常灯
593 | 総務企画部 | 東陽支所地域振興課 | 東陽地域福祉センター |  |  | 母子指導室 | 1階 | 蛍光灯 | 16 | 屋内 | 施設内照明 |  | 40W×1灯
594 | 総務企画部 | 東陽支所地域振興課 | 東陽地域福祉センター |  |  | 母子指導室 | 1階 | 蛍光灯 | 1 | 屋内 | 施設内照明 |  | 18W×1灯
595 | 総務企画部 | 東陽支所地域振興課 | 東陽地域福祉センター |  |  | 母子指導室 | 1階 | 蛍光灯 | 2 | 屋内 | 防災照明 |  | 非常灯
596 | 総務企画部 | 東陽支所地域振興課 | 東陽地域福祉センター |  |  | ブラットホーム | 1階 | 蛍光灯 | 4 | 屋外 | 施設敷地内照明 |  | 18W×4灯
597 | 総務企画部 | 東陽支所地域振興課 | 東陽地域福祉センター |  |  | 診察室 | 1階 | 蛍光灯 | 8 | 屋内 | 施設内照明 |  | 40W×2灯
598 | 総務企画部 | 東陽支所地域振興課 | 東陽地域福祉センター |  |  | 診察室 | 1階 | 蛍光灯 | 2 | 屋内 | 施設内照明 |  | 40W×1灯
599 | 総務企画部 | 東陽支所地域振興課 | 東陽地域福祉センター |  |  | 診察室 | 1階 | 蛍光灯 | 2 | 屋内 | 防災照明 |  | 非常灯
600 | 総務企画部 | 東陽支所地域振興課 | 東陽地域福祉センター |  |  | 相談室 | 1階 | 蛍光灯 | 6 | 屋内 | 施設内照明 |  | 36W×4灯
601 | 総務企画部 | 東陽支所地域振興課 | 東陽地域福祉センター |  |  | 書庫 | 1階 | 蛍光灯 | 2 | 屋内 | 施設内照明 |  | 40W×2灯
602 | 総務企画部 | 東陽支所地域振興課 | 東陽地域福祉センター |  |  | 書庫 | 1階 | 蛍光灯 | 4 | 屋内 | 施設内照明 |  | 40W×1灯
603 | 総務企画部 | 東陽支所地域振興課 | 東陽地域福祉センター |  |  | 書庫 | 1階 | 蛍光灯 | 1 | 屋内 | 防災照明 |  | 非常灯
604 | 総務企画部 | 東陽支所地域振興課 | 東陽地域福祉センター |  |  | 倉庫（東階段下） | 1階 | 蛍光灯 | 1 | 屋内 | 施設内照明 |  | 40W×1灯
605 | 総務企画部 | 東陽支所地域振興課 | 東陽地域福祉センター |  |  | エレベーターホール | 1階 | 蛍光灯 | 3 | 屋内 | 施設内照明 |  | 18W×1灯
606 | 総務企画部 | 東陽支所地域振興課 | 東陽地域福祉センター |  |  | エレベーターホール | 1階 | 蛍光灯 | 6 | 屋内 | 施設内照明 |  | 40W×1灯
607 | 総務企画部 | 東陽支所地域振興課 | 東陽地域福祉センター |  |  | 食堂 | 1階 | 蛍光灯 | 12 | 屋内 | 施設内照明 |  | 36W×3灯
608 | 総務企画部 | 東陽支所地域振興課 | 東陽地域福祉センター |  |  | 食堂 | 1階 | 蛍光灯 | 2 | 屋内 | 施設内照明 |  | 60W×1灯
609 | 総務企画部 | 東陽支所地域振興課 | 東陽地域福祉センター |  |  | 食堂 | 1階 | 蛍光灯 | 1 | 屋内 | 防災照明 |  | 非常灯
610 | 総務企画部 | 東陽支所地域振興課 | 東陽地域福祉センター |  |  | 食堂 | 1階 | 蛍光灯 | 1 | 屋内 | 防災照明 |  | 非常灯
611 | 総務企画部 | 東陽支所地域振興課 | 東陽地域福祉センター |  |  | 多機能室 | 1階 | 蛍光灯 | 8 | 屋内 | 施設内照明 |  | 40W×2灯
612 | 総務企画部 | 東陽支所地域振興課 | 東陽地域福祉センター |  |  | 多機能室 | 1階 | 蛍光灯 | 1 | 屋内 | 施設内照明 |  | 40W×1灯
613 | 総務企画部 | 東陽支所地域振興課 | 東陽地域福祉センター |  |  | 多機能室 | 1階 | 蛍光灯 | 1 | 屋内 | 施設内照明 |  | 18W×1灯
614 | 総務企画部 | 東陽支所地域振興課 | 東陽地域福祉センター |  |  | 多機能室 | 1階 | 蛍光灯 | 2 | 屋内 | 防災照明 |  | 非常灯
615 | 総務企画部 | 東陽支所地域振興課 | 東陽地域福祉センター |  |  | 作業室 | 1階 | 蛍光灯 | 12 | 屋内 | 施設内照明 |  | 40W×2灯
616 | 総務企画部 | 東陽支所地域振興課 | 東陽地域福祉センター |  |  | 作業室 | 1階 | 蛍光灯 | 1 | 屋内 | 防災照明 |  | 非常灯
617 | 総務企画部 | 東陽支所地域振興課 | 東陽地域福祉センター |  |  | 倉庫（西階段下） | 1階 | 蛍光灯 | 1 | 屋内 | 施設内照明 |  | 40W×1灯
618 | 総務企画部 | 東陽支所地域振興課 | 東陽地域福祉センター |  |  | 階段（西） | 1-2階 | 蛍光灯 | 1 | 屋内 | 施設内照明 |  | 40W×1灯（非常灯）
619 | 総務企画部 | 東陽支所地域振興課 | 東陽地域福祉センター |  |  | 女子便所 | 1階 | 蛍光灯 | 8 | 屋内 | 施設内照明 |  | 18W×1灯
620 | 総務企画部 | 東陽支所地域振興課 | 東陽地域福祉センター |  |  | 女子便所 | 1階 | 蛍光灯 | 1 | 屋内 | 施設内照明 |  | 40W×1灯
621 | 総務企画部 | 東陽支所地域振興課 | 東陽地域福祉センター |  |  | 車椅子便所 | 1階 | 蛍光灯 | 1 | 屋内 | 施設内照明 |  | 40W×1灯
622 | 総務企画部 | 東陽支所地域振興課 | 東陽地域福祉センター |  |  | 車椅子便所 | 1階 | 蛍光灯 | 1 | 屋内 | 施設内照明 |  | 27W×2灯
623 | 総務企画部 | 東陽支所地域振興課 | 東陽地域福祉センター |  |  | 男子便所 | 1階 | 蛍光灯 | 9 | 屋内 | 施設内照明 |  | 18W×1灯
624 | 総務企画部 | 東陽支所地域振興課 | 東陽地域福祉センター |  |  | 男子便所 | 1階 | 蛍光灯 | 1 | 屋内 | 施設内照明 |  | 40W×1灯
625 | 総務企画部 | 東陽支所地域振興課 | 東陽地域福祉センター |  |  | バルコニー | 2階 | 蛍光灯 | 2 | 屋外 | 施設内照明 |  | 20W×1灯
626 | 総務企画部 | 東陽支所地域振興課 | 東陽地域福祉センター |  |  | 倉庫（西階段上） | 2階 | 蛍光灯 | 1 | 屋内 | 施設内照明 |  | 40W×1灯
627 | 総務企画部 | 東陽支所地域振興課 | 東陽地域福祉センター |  |  | ボランティア ルーム | 2階 | 蛍光灯 | 12 | 屋内 | 施設内照明 |  | 36W×4灯
628 | 総務企画部 | 東陽支所地域振興課 | 東陽地域福祉センター |  |  | ボランティア ルーム | 2階 | 蛍光灯 | 6 | 屋内 | 施設内照明 |  | 27W×1灯
629 | 総務企画部 | 東陽支所地域振興課 | 東陽地域福祉センター |  |  | 研修室 | 2階 | 蛍光灯 | 12 | 屋内 | 施設内照明 |  | 36W×4灯
630 | 総務企画部 | 東陽支所地域振興課 | 東陽地域福祉センター |  |  | 研修室 | 2階 | 蛍光灯 | 6 | 屋内 | 施設内照明 |  | 27W×1灯
631 | 総務企画部 | 東陽支所地域振興課 | 東陽地域福祉センター |  |  | 資料室 | 2階 | 蛍光灯 | 2 | 屋内 | 施設内照明 |  | 40W×2灯
632 | 総務企画部 | 東陽支所地域振興課 | 東陽地域福祉センター |  |  | 健康相談室 | 2階 | 蛍光灯 | 9 | 屋内 | 施設内照明 |  | 36W×2灯
633 | 総務企画部 | 東陽支所地域振興課 | 東陽地域福祉センター |  |  | 健康相談室 | 2階 | 蛍光灯 | 1 | 屋内 | 施設内照明 |  | 40W×1灯
634 | 総務企画部 | 東陽支所地域振興課 | 東陽地域福祉センター |  |  | 健康相談室 | 2階 | 蛍光灯 | 2 | 屋内 | 施設内照明 |  | 18W×1灯
635 | 総務企画部 | 東陽支所地域振興課 | 東陽地域福祉センター |  |  | 調理実習室 | 2階 | 蛍光灯 | 8 | 屋内 | 施設内照明 |  | 40W×2灯
636 | 総務企画部 | 東陽支所地域振興課 | 東陽地域福祉センター |  |  | 階段（東） | 1-2階 | 蛍光灯 | 1 | 屋内 | 施設内照明 |  | 40W×1灯（非常灯）
637 | 総務企画部 | 東陽支所地域振興課 | 東陽地域福祉センター |  |  | 廊下 | 2階 | 蛍光灯 | 10 | 屋内 | 施設内照明 |  | 36W×2灯
638 | 総務企画部 | 東陽支所地域振興課 | 東陽地域福祉センター |  |  | 廊下 | 2階 | 蛍光灯 | 3 | 屋内 | 防災照明 |  | 誘導灯
639 | 総務企画部 | 東陽支所地域振興課 | 東陽地域福祉センター |  |  | 廊下 | 2階 | 蛍光灯 | 1 | 屋内 | 防災照明 |  | 非常灯
640 | 総務企画部 | 東陽支所地域振興課 | 東陽地域福祉センター |  |  | 倉庫（廊下） | 2階 | 蛍光灯 | 2 | 屋内 | 施設内照明 |  | 40W×1灯
641 | 総務企画部 | 東陽支所地域振興課 | 東陽地域福祉センター |  |  | エレベーターホール | 2階 | 蛍光灯 | 3 | 屋内 | 施設内照明 |  | 18W×1灯
642 | 総務企画部 | 東陽支所地域振興課 | 東陽地域福祉センター |  |  | 女子便所 | 2階 | 蛍光灯 | 5 | 屋内 | 施設内照明 |  | 18W×1灯
643 | 総務企画部 | 東陽支所地域振興課 | 東陽地域福祉センター |  |  | 女子便所 | 2階 | 蛍光灯 | 1 | 屋内 | 施設内照明 |  | 40W×1灯
644 | 総務企画部 | 東陽支所地域振興課 | 東陽地域福祉センター |  |  | 車椅子便所 | 2階 | 蛍光灯 | 1 | 屋内 | 施設内照明 |  | 40W×1灯
645 | 総務企画部 | 東陽支所地域振興課 | 東陽地域福祉センター |  |  | 車椅子便所 | 2階 | 蛍光灯 | 1 | 屋内 | 施設内照明 |  | 27W×2灯
646 | 総務企画部 | 東陽支所地域振興課 | 東陽地域福祉センター |  |  | 男子便所 | 2階 | 蛍光灯 | 6 | 屋内 | 施設内照明 |  | 18W×1灯
647 | 総務企画部 | 東陽支所地域振興課 | 東陽地域福祉センター |  |  | 男子便所 | 2階 | 蛍光灯 | 1 | 屋内 | 施設内照明 |  | 40W×1灯
648 | 総務企画部 | 東陽支所地域振興課 | 東陽地域福祉センター |  |  | 階段（東） | 2-3階 | 蛍光灯 | 1 | 屋内 | 施設内照明 |  | 40W×1灯（非常灯）
649 | 総務企画部 | 東陽支所地域振興課 | 東陽地域福祉センター |  |  | 階段（東） | 3階 | 蛍光灯 | 1 | 屋内 | 防災照明 |  | 40W×1灯
650 | 総務企画部 | 東陽支所地域振興課 | 東陽地域福祉センター |  |  | エレベーター 機械室 | 3階 | 蛍光灯 | 1 | 屋内 | 施設内照明 |  | 40W×2灯
651 | 総務企画部 | 東陽支所地域振興課 | 東陽地域福祉センター |  |  | エレベーター 機械室 | 3階 | 蛍光灯 | 1 | 屋内 | 施設内照明 |  | 40W×2灯
652 | 総務企画部 | 東陽支所地域振興課 | 東陽地域福祉センター |  |  | 屋上 | 3階 | 蛍光灯 | 2 | 屋外 | 施設内照明 |  | 20W×1灯
653 | 総務企画部 | 東陽支所地域振興課 | 東陽地域福祉センター |  |  | 駐車場 | ― | 水銀灯 | 3 | 屋外 | 街路灯
|  | 東陽支所産業建設課 | 定住センター | 熊本県八代市東陽町南1058-1 | 714 |  |  |  | 135 |  |  | 有
654 | 総務企画部 | 東陽支所産業建設課 | 定住センター |  |  | 玄関ホール | 1階 | 蛍光灯 | 19 | 屋内 | 施設内照明 |  | 非常灯３台含む
655 | 総務企画部 | 東陽支所産業建設課 | 定住センター |  |  | 〃 | 1階 | 蛍光灯 | 1 | 屋内 | 防災照明 |  | 誘導灯
656 | 総務企画部 | 東陽支所産業建設課 | 定住センター |  |  | トイレ | 1階 | 蛍光灯 | 8 | 屋内 | 施設内照明
657 | 総務企画部 | 東陽支所産業建設課 | 定住センター |  |  | 〃 | 1階 | 蛍光灯 | 1 | 屋内 | 防災照明 |  | 誘導灯
658 | 総務企画部 | 東陽支所産業建設課 | 定住センター |  |  | 資料室 | 1階 | 蛍光灯 | 6 | 屋内 | 施設内照明
659 | 総務企画部 | 東陽支所産業建設課 | 定住センター |  |  | 大研修室 | 1階 | 蛍光灯 | 43 | 屋内 | 施設内照明
660 | 総務企画部 | 東陽支所産業建設課 | 定住センター |  |  | 和室 | 1階 | 蛍光灯 | 15 | 屋内 | 施設内照明
661 | 総務企画部 | 東陽支所産業建設課 | 定住センター |  |  | 調理室 | 1階 | 蛍光灯 | 9 | 屋内 | 施設内照明
662 | 総務企画部 | 東陽支所産業建設課 | 定住センター |  |  | 事務室 | 1階 | 蛍光灯 | 2 | 屋内 | 施設内照明
663 | 総務企画部 | 東陽支所産業建設課 | 定住センター |  |  | 廊下 | 1階 | 蛍光灯 | 9 | 屋内 | 施設内照明
664 | 総務企画部 | 東陽支所産業建設課 | 定住センター |  |  | 〃 | 1階 | 蛍光灯 | 2 | 屋内 | 防災照明 |  | 誘導灯
665 | 総務企画部 | 東陽支所産業建設課 | 定住センター |  |  | 定住センター敷地内 | － | 蛍光灯 | 9 | 屋外 | 施設敷地内照明
666 | 総務企画部 | 東陽支所産業建設課 | 定住センター |  |  | 〃 | － | 水銀灯 | 2 | 屋外 | 施設敷地内照明
667 | 総務企画部 | 東陽支所産業建設課 | 定住センター敷地内公衆トイレ |  |  | トイレ | 1階 | 蛍光灯 | 9 | 屋内 | 施設内照明
|  | 東陽支所産業建設課 | 東陽農産物加工施設 | 熊本県八代市東陽町南1024-2 | 127 |  |  |  | 19 |  |  | 有
668 | 総務企画部 | 東陽支所産業建設課 | 東陽農産物加工施設 |  |  | 玄関 | － | 蛍光灯 | 2 | 屋外 | 施設敷地内照明
669 | 総務企画部 | 東陽支所産業建設課 | 東陽農産物加工施設 |  |  | 資材庫 | 1階 | 蛍光灯 | 2 | 屋内 | 施設内照明
670 | 総務企画部 | 東陽支所産業建設課 | 東陽農産物加工施設 |  |  | 保管庫 | 1階 | 蛍光灯 | 1 | 屋内 | 施設内照明
671 | 総務企画部 | 東陽支所産業建設課 | 東陽農産物加工施設 |  |  | 加工室 | 1階 | 蛍光灯 | 9 | 屋内 | 施設内照明
672 | 総務企画部 | 東陽支所産業建設課 | 東陽農産物加工施設 |  |  | 〃 | 1階 | 水銀灯 | 2 | 屋内 | 施設内照明
673 | 総務企画部 | 東陽支所産業建設課 | 東陽農産物加工施設 |  |  | 休憩室 | 1階 | 蛍光灯 | 2 | 屋内 | 施設内照明
674 | 総務企画部 | 東陽支所産業建設課 | 東陽農産物加工施設 |  |  | トイレ | 1階 | 蛍光灯 | 1 | 屋内 | 施設内照明
|  | 東陽支所産業建設課 | 冷蔵貯蔵庫 | 熊本県八代市東陽町南1024-2 | 130 |  |  |  | 18 |  |  | 無
675 | 総務企画部 | 東陽支所産業建設課 | 冷蔵貯蔵庫 |  |  | 貯蔵庫出入口 | － | 蛍光灯 | 2 | 屋外 | 施設敷地内照明
676 | 総務企画部 | 東陽支所産業建設課 | 冷蔵貯蔵庫 |  |  | 貯蔵庫 | 1階 | 蛍光灯 | 16 | 屋内 | 施設内照明
|  | 東陽支所産業建設課 | 笠松橋公園 | 熊本県八代市東陽町河俣2777 | 181 |  |  |  | 20 |  |  | 簡略
677 | 総務企画部 | 東陽支所産業建設課 | 笠松橋公園 |  |  | 公園敷地内 | － | 蛍光灯 | 16 | 屋外 | 施設敷地内照明
678 | 総務企画部 | 東陽支所産業建設課 | 笠松橋公園 |  |  | 〃 | － | 水銀灯 | 1 | 屋外 | 施設敷地内照明
679 | 総務企画部 | 東陽支所産業建設課 | 笠松橋公園 |  |  | 〃 | － | その他 | 1 | 屋外 | 施設敷地内照明
680 | 総務企画部 | 東陽支所産業建設課 | 笠松橋公園 |  |  | トイレ | 1階 | 蛍光灯 | 2 | 屋内 | 施設内照明
|  | 東陽支所産業建設課 | 森下歴史水辺公園 | 東陽町 | 約16700 |  |  |  | 11 |  |  | 有
681 | 総務企画部 | 東陽支所産業建設課 | 森下歴史水辺公園 |  |  | トイレ | － | 蛍光灯 | 6 | 屋内 | 施設内照明 |  | 40W×3灯、20W×3灯
682 | 総務企画部 | 東陽支所産業建設課 | 森下歴史水辺公園 |  |  | 公園内照明 | － | 水銀灯 | 5 | 屋外 | 公園街灯 |  | 110W×5灯
|  | 東陽支所産業建設課 | 黒渕河川自然公園 | 東陽町 | 約61100 |  |  |  | 6 |  |  | 有
683 | 総務企画部 | 東陽支所産業建設課 | 黒渕河川自然公園 |  |  | トイレ | － | 蛍光灯 | 6 | 屋内 | 施設内照明 |  | 40W×3灯、20W×3灯
|  | 泉支所地域振興課 | 泉支所庁舎 | 熊本県八代市泉町柿迫3131 | 2046 |  |  |  | 316 |  |  | 簡略
684 | 総務企画部 | 泉支所地域振興課 | 泉支所庁舎 |  |  | 執務室 | 1階 | 蛍光灯 | 1 | 屋内 | 防災照明 |  | 誘導灯
685 | 総務企画部 | 泉支所地域振興課 | 泉支所庁舎 |  |  | １階会議室 | 1階 | 蛍光灯 | 4 | 屋内 | 施設内照明 |  | W数不明×2灯
686 | 総務企画部 | 泉支所地域振興課 | 泉支所庁舎 |  |  | １階会議室前 | 1階 | 蛍光灯 | 1 | 屋内 | 施設内照明 |  | W数不明×6灯
687 | 総務企画部 | 泉支所地域振興課 | 泉支所庁舎 |  |  | １階会議室前 | 1階 | 蛍光灯 | 2 | 屋内 | 施設内照明 |  | W数不明×1灯
688 | 総務企画部 | 泉支所地域振興課 | 泉支所庁舎 |  |  | １階会議室前 | 1階 | 蛍光灯 | 4 | 屋内 | 施設内照明 |  | W数不明×1灯
689 | 総務企画部 | 泉支所地域振興課 | 泉支所庁舎 |  |  | 多目的室 | 1階 | 蛍光灯 | 2 | 屋内 | 施設内照明 |  | W数不明×6灯
690 | 総務企画部 | 泉支所地域振興課 | 泉支所庁舎 |  |  | 書庫１ | 1階 | 蛍光灯 | 5 | 屋内 | 施設内照明 |  | W数不明×2灯
691 | 総務企画部 | 泉支所地域振興課 | 泉支所庁舎 |  |  | 書庫１ | 1階 | 蛍光灯 | 15 | 屋内 | 施設内照明 |  | W数不明×1灯
692 | 総務企画部 | 泉支所地域振興課 | 泉支所庁舎 |  |  | 書庫１ | 1階 | 蛍光灯 | 1 | 屋内 | 防災照明 |  | 誘導灯
693 | 総務企画部 | 泉支所地域振興課 | 泉支所庁舎 |  |  | 書庫２ | 1階 | 蛍光灯 | 1 | 屋内 | 施設内照明 |  | W数不明×1灯
694 | 総務企画部 | 泉支所地域振興課 | 泉支所庁舎 |  |  | 書庫３ | 1階 | 蛍光灯 | 1 | 屋内 | 施設内照明 |  | W数不明×1灯
695 | 総務企画部 | 泉支所地域振興課 | 泉支所庁舎 |  |  | 書庫３ | 1階 | 蛍光灯 | 1 | 屋内 | 施設内照明 |  | W数不明×2灯
696 | 総務企画部 | 泉支所地域振興課 | 泉支所庁舎 |  |  | 書庫３ | 1階 | 蛍光灯 | 1 | 屋内 | 施設内照明 |  | W数不明×1灯
697 | 総務企画部 | 泉支所地域振興課 | 泉支所庁舎 |  |  | 書庫４ | 1階 | 蛍光灯 | 2 | 屋内 | 施設内照明 |  | W数不明×1灯
698 | 総務企画部 | 泉支所地域振興課 | 泉支所庁舎 |  |  | 事務室 | 1階 | 蛍光灯 | 2 | 屋内 | 施設内照明 |  | W数不明×2灯
699 | 総務企画部 | 泉支所地域振興課 | 泉支所庁舎 |  |  | ホール | 1階 | 蛍光灯 | 18 | 屋内 | 施設内照明 |  | W数不明×1灯
700 | 総務企画部 | 泉支所地域振興課 | 泉支所庁舎 |  |  | ホール | 1階 | 蛍光灯 | 1 | 屋内 | 防災照明 |  | 誘導灯
701 | 総務企画部 | 泉支所地域振興課 | 泉支所庁舎 |  |  | 倉庫１ | 1階 | 蛍光灯 | 3 | 屋内 | 施設内照明 |  | W数不明×2灯
702 | 総務企画部 | 泉支所地域振興課 | 泉支所庁舎 |  |  | 倉庫２ | 1階 | 蛍光灯 | 1 | 屋内 | 施設内照明 |  | W数不明×1灯
703 | 総務企画部 | 泉支所地域振興課 | 泉支所庁舎 |  |  | 倉庫２ | 1階 | 蛍光灯 | 2 | 屋内 | 施設内照明 |  | W数不明×2灯
704 | 総務企画部 | 泉支所地域振興課 | 泉支所庁舎 |  |  | 倉庫３ | 1階 | 蛍光灯 | 1 | 屋内 | 施設内照明 |  | W数不明×1灯
705 | 総務企画部 | 泉支所地域振興課 | 泉支所庁舎 |  |  | 書庫・倉庫前通路 | 1階 | 蛍光灯 | 8 | 屋内 | 施設内照明 |  | W数不明×1灯
706 | 総務企画部 | 泉支所地域振興課 | 泉支所庁舎 |  |  | 災害用備蓄倉庫 | 1階 | 蛍光灯 | 6 | 屋内 | 施設内照明 |  | W数不明×2灯
707 | 総務企画部 | 泉支所地域振興課 | 泉支所庁舎 |  |  | 料理教室 | 1階 | 蛍光灯 | 6 | 屋内 | 施設内照明 |  | W数不明×2灯
708 | 総務企画部 | 泉支所地域振興課 | 泉支所庁舎 |  |  | 料理教室 | 1階 | 蛍光灯 | 1 | 屋内 | 施設内照明 |  | W数不明×1灯
709 | 総務企画部 | 泉支所地域振興課 | 泉支所庁舎 |  |  | 多目的トイレ | 1階 | 蛍光灯 | 2 | 屋内 | 施設内照明 |  | W数不明×1灯
710 | 総務企画部 | 泉支所地域振興課 | 泉支所庁舎 |  |  | 女子トイレ | 1階 | 蛍光灯 | 2 | 屋内 | 施設内照明 |  | W数不明×1灯
711 | 総務企画部 | 泉支所地域振興課 | 泉支所庁舎 |  |  | 男子トイレ | 1階 | 蛍光灯 | 2 | 屋内 | 施設内照明 |  | W数不明×1灯
712 | 総務企画部 | 泉支所地域振興課 | 泉支所庁舎 |  |  | 階段踊り場 | ― | 蛍光灯 | 1 | 屋内 | 施設内照明 |  | 高所のためW数は不明×1灯
713 | 総務企画部 | 泉支所地域振興課 | 泉支所庁舎 |  |  | 通用口 | 1階 | 蛍光灯 | 1 | 屋内 | 施設内照明 |  | W数不明×1灯
714 | 総務企画部 | 泉支所地域振興課 | 泉支所庁舎 |  |  | 通用口前ロビー | 1階 | 蛍光灯 | 1 | 屋内 | 施設内照明 |  | W数不明×4灯
715 | 総務企画部 | 泉支所地域振興課 | 泉支所庁舎 |  |  | 通用口前ロビー | 1階 | 蛍光灯 | 1 | 屋内 | 防災照明 |  | 誘導灯
716 | 総務企画部 | 泉支所地域振興課 | 泉支所庁舎 |  |  | スクールバス車庫 | ― | 蛍光灯 | 3 | 屋外 | 施設敷地内照明 |  | W数不明×1灯
717 | 総務企画部 | 泉支所地域振興課 | 泉支所庁舎 |  |  | ケーブルテレビセンター前通路 | 2階 | 蛍光灯 | 1 | 屋内 | 防災照明 |  | 誘導灯
718 | 総務企画部 | 泉支所地域振興課 | 泉支所庁舎 |  |  | ケーブルテレビセンター | 2階 | 蛍光灯 | 15 | 屋内 | 施設内照明 |  | W数不明×2灯
719 | 総務企画部 | 泉支所地域振興課 | 泉支所庁舎 |  |  | 第１会議室 | 2階 | 蛍光灯 | 8 | 屋内 | 施設内照明 |  | W数不明×1灯
720 | 総務企画部 | 泉支所地域振興課 | 泉支所庁舎 |  |  | 第１会議室通路 | 2階 | 蛍光灯 | 1 | 屋内 | 防災照明 |  | 誘導灯
721 | 総務企画部 | 泉支所地域振興課 | 泉支所庁舎 |  |  | 第２会議室 | 2階 | 蛍光灯 | 12 | 屋内 | 施設内照明 |  | W数不明×1灯
722 | 総務企画部 | 泉支所地域振興課 | 泉支所庁舎 |  |  | 第２会議室 | 2階 | 蛍光灯 | 1 | 屋内 | 施設内照明 |  | W数不明×2灯
723 | 総務企画部 | 泉支所地域振興課 | 泉支所庁舎 |  |  | 会議室（和室） | 2階 | 蛍光灯 | 9 | 屋内 | 施設内照明 |  | W数不明×1灯
724 | 総務企画部 | 泉支所地域振興課 | 泉支所庁舎 |  |  | 会議室（和室）前通路 | 2階 | 蛍光灯 | 2 | 屋内 | 防災照明 |  | 誘導灯
725 | 総務企画部 | 泉支所地域振興課 | 泉支所庁舎 |  |  | 和室１ | 2階 | 蛍光灯 | 1 | 屋内 | 施設内照明 |  | W数不明×2灯
726 | 総務企画部 | 泉支所地域振興課 | 泉支所庁舎 |  |  | 和室２ | 2階 | 蛍光灯 | 1 | 屋内 | 施設内照明 |  | W数不明×2灯
727 | 総務企画部 | 泉支所地域振興課 | 泉支所庁舎 |  |  | 和室３ | 2階 | 蛍光灯 | 1 | 屋内 | 施設内照明 |  | W数不明×2灯
728 | 総務企画部 | 泉支所地域振興課 | 泉支所庁舎 |  |  | 和室前通路 | 2階 | 蛍光灯 | 7 | 屋内 | 施設内照明 |  | W数不明×2灯
729 | 総務企画部 | 泉支所地域振興課 | 泉支所庁舎 |  |  | 和室前通路 | 2階 | 蛍光灯 | 1 | 屋内 | 防災照明 |  | 誘導灯
730 | 総務企画部 | 泉支所地域振興課 | 泉支所庁舎 |  |  | 書庫１ | 2階 | 蛍光灯 | 6 | 屋内 | 施設内照明 |  | W数不明×1灯
731 | 総務企画部 | 泉支所地域振興課 | 泉支所庁舎 |  |  | 書庫２ | 2階 | 蛍光灯 | 1 | 屋内 | 施設内照明 |  | W数不明×1灯
732 | 総務企画部 | 泉支所地域振興課 | 泉支所庁舎 |  |  | 書庫３ | 2階 | 蛍光灯 | 6 | 屋内 | 施設内照明 |  | W数不明×1灯
733 | 総務企画部 | 泉支所地域振興課 | 泉支所庁舎 |  |  | 電算室 | 2階 | 蛍光灯 | 2 | 屋内 | 施設内照明 |  | W数不明×2灯
734 | 総務企画部 | 泉支所地域振興課 | 泉支所庁舎 |  |  | 健康相談室 | 2階 | 蛍光灯 | 2 | 屋内 | 施設内照明 |  | W数不明×2灯
735 | 総務企画部 | 泉支所地域振興課 | 泉支所庁舎 |  |  | 健康相談室 | 2階 | 蛍光灯 | 1 | 屋内 | 施設内照明 |  | W数不明×1灯
736 | 総務企画部 | 泉支所地域振興課 | 泉支所庁舎 |  |  | 生活相談室 | 2階 | 蛍光灯 | 2 | 屋内 | 施設内照明 |  | W数不明×2灯
737 | 総務企画部 | 泉支所地域振興課 | 泉支所庁舎 |  |  | 生活相談室 | 2階 | 蛍光灯 | 1 | 屋内 | 施設内照明 |  | W数不明×1灯
738 | 総務企画部 | 泉支所地域振興課 | 泉支所庁舎 |  |  | 相談室1 | 2階 | 蛍光灯 | 2 | 屋内 | 施設内照明 |  | W数不明×2灯
739 | 総務企画部 | 泉支所地域振興課 | 泉支所庁舎 |  |  | 相談室1 | 2階 | 蛍光灯 | 1 | 屋内 | 施設内照明 |  | W数不明×1灯
740 | 総務企画部 | 泉支所地域振興課 | 泉支所庁舎 |  |  | 相談室2 | 2階 | 蛍光灯 | 2 | 屋内 | 施設内照明 |  | W数不明×2灯
741 | 総務企画部 | 泉支所地域振興課 | 泉支所庁舎 |  |  | 相談室2 | 2階 | 蛍光灯 | 1 | 屋内 | 施設内照明 |  | W数不明×1灯
742 | 総務企画部 | 泉支所地域振興課 | 泉支所庁舎 |  |  | 更衣室 | 2階 | 蛍光灯 | 2 | 屋内 | 施設内照明 |  | W数不明×1灯
743 | 総務企画部 | 泉支所地域振興課 | 泉支所庁舎 |  |  | 給湯室 | 2階 | 蛍光灯 | 1 | 屋内 | 施設内照明 |  | W数不明×1灯
744 | 総務企画部 | 泉支所地域振興課 | 泉支所庁舎 |  |  | 相談室前通路 | 2階 | 蛍光灯 | 10 | 屋内 | 施設内照明 |  | W数不明×1灯
745 | 総務企画部 | 泉支所地域振興課 | 泉支所庁舎 |  |  | 女子トイレ | 2階 | 蛍光灯 | 2 | 屋内 | 施設内照明 |  | W数不明×1灯
746 | 総務企画部 | 泉支所地域振興課 | 泉支所庁舎 |  |  | 男子トイレ | 2階 | 蛍光灯 | 2 | 屋内 | 施設内照明 |  | W数不明×1灯
747 | 総務企画部 | 泉支所地域振興課 | 泉支所庁舎 |  |  | トイレ前通路 | 2階 | 蛍光灯 | 3 | 屋内 | 施設内照明 |  | W数不明×1灯
748 | 総務企画部 | 泉支所地域振興課 | 泉支所庁舎 |  |  | トイレ | 2階 | 蛍光灯 | 2 | 屋内 | 施設内照明 |  | W数不明×1灯
749 | 総務企画部 | 泉支所地域振興課 | 泉支所庁舎 |  |  | 階段踊り場 | 2階 | 蛍光灯 | 2 | 屋内 | 施設内照明 |  | 高所のためW数は不明×1灯
750 | 総務企画部 | 泉支所地域振興課 | 泉支所庁舎 |  |  | 大会議室 | 3階 | 蛍光灯 | 42 | 屋内 | 施設内照明 |  | W数不明×1灯
751 | 総務企画部 | 泉支所地域振興課 | 泉支所庁舎 |  |  | 大会議室 | 3階 | その他 | 6 | 屋内 | 施設内照明 |  | 高所のためW数、本数不明
752 | 総務企画部 | 泉支所地域振興課 | 泉支所庁舎 |  |  | 待機室 | 3階 | 蛍光灯 | 12 | 屋内 | 施設内照明 |  | W数不明×1灯
753 | 総務企画部 | 泉支所地域振興課 | 泉支所庁舎 |  |  | 待機室 | 3階 | その他 | 4 | 屋内 | 施設内照明 |  | 高所のためW数、本数不明
754 | 総務企画部 | 泉支所地域振興課 | 泉支所庁舎 |  |  | 待機室ロビー | 3階 | 蛍光灯 | 9 | 屋内 | 施設内照明 |  | W数不明×1灯
755 | 総務企画部 | 泉支所地域振興課 | 泉支所庁舎 |  |  | 倉庫1 | 3階 | 蛍光灯 | 1 | 屋内 | 施設内照明 |  | W数不明×1灯
756 | 総務企画部 | 泉支所地域振興課 | 泉支所庁舎 |  |  | 倉庫2 | 3階 | 蛍光灯 | 2 | 屋内 | 施設内照明 |  | W数不明×1灯
757 | 総務企画部 | 泉支所地域振興課 | 泉支所庁舎 |  |  | 給湯室 | 3階 | 蛍光灯 | 1 | 屋内 | 施設内照明 |  | W数不明×1灯
758 | 総務企画部 | 泉支所地域振興課 | 泉支所庁舎 |  |  | 女子トイレ | 3階 | 蛍光灯 | 2 | 屋内 | 施設内照明 |  | W数不明×1灯
759 | 総務企画部 | 泉支所地域振興課 | 泉支所庁舎 |  |  | 男子トイレ | 3階 | 蛍光灯 | 2 | 屋内 | 施設内照明 |  | W数不明×1灯
760 | 総務企画部 | 泉支所地域振興課 | 泉支所庁舎 |  |  | トイレ前通路 | 3階 | 蛍光灯 | 6 | 屋内 | 施設内照明 |  | W数不明×1灯
761 | 総務企画部 | 泉支所地域振興課 | 泉支所庁舎 |  |  | 階段踊り場 | 3階 | 蛍光灯 | 3 | 屋内 | 施設内照明 |  | 高所のためW数は不明×1灯
762 | 総務企画部 | 泉支所地域振興課 | 泉支所庁舎 |  |  | 通路 | 3階 | 蛍光灯 | 2 | 屋内 | 防災照明 |  | 誘導灯
763 | 総務企画部 | 泉支所地域振興課 | 泉支所庁舎 |  |  | 屋上 | ― | 蛍光灯 | 3 | 屋外 | 施設敷地内照明 |  | W数不明×1灯
764 | 総務企画部 | 泉支所地域振興課 | 泉支所庁舎 |  |  | 泉支所対岸 | ― | その他 | 1 | 屋外 | 街路灯 |  | 高所のため種類・W数は不明
765 | 総務企画部 | 泉支所地域振興課 | 泉支所庁舎 |  |  | 白岩戸公園 | ― | その他 | 2 | 屋外 | 公園街灯 |  | 高所のため種類・W数は不明
766 | 総務企画部 | 泉支所地域振興課 | 泉支所庁舎 |  |  | 八代農業高校泉分校前 | ― | その他 | 1 | 屋外 | 街路灯 |  | 高所のため種類・W数は不明
767 | 総務企画部 | 泉支所地域振興課 | 泉支所庁舎 |  |  | 和小路交差点 | ― | その他 | 1 | 屋外 | その他 |  | ネオン：（契約アンペア：20kw）
768 | 総務企画部 | 泉支所地域振興課 | 泉支所庁舎 |  |  | 和小路交差点 | ― | その他 | 1 | 屋外 | 街路灯 |  | 高所のため種類・W数は不明
769 | 総務企画部 | 泉支所地域振興課 | 泉支所庁舎 |  |  | 草谷展望所 | ― | その他 | 1 | 屋外 | 街路灯 |  | 高所のため種類・W数は不明
|  | 泉支所地域振興課 | 振興センターいずみ | 熊本県八代市泉町柿迫3188-2 | 1553 |  |  |  | 392 |  |  | 簡略
770 | 総務企画部 | 泉支所地域振興課 | 振興センターいずみ |  |  | 玄関 | 1階 | 蛍光灯 | 13 | 屋内 | 施設内照明
771 | 総務企画部 | 泉支所地域振興課 | 振興センターいずみ |  |  | 玄関 | 1階 | 蛍光灯 | 1 | 屋内 | 防災照明 |  | 誘導灯
772 | 総務企画部 | 泉支所地域振興課 | 振興センターいずみ |  |  | 廊下 | 1階 | 蛍光灯 | 15 | 屋内 | 施設内照明
773 | 総務企画部 | 泉支所地域振興課 | 振興センターいずみ |  |  | 廊下 | 1階 | 蛍光灯 | 3 | 屋内 | 防災照明 |  | 誘導灯
774 | 総務企画部 | 泉支所地域振興課 | 振興センターいずみ |  |  | 管理事務所 | 1階 | 蛍光灯 | 6 | 屋内 | 施設内照明
775 | 総務企画部 | 泉支所地域振興課 | 振興センターいずみ |  |  | 消費モニター室 | 1階 | 蛍光灯 | 10 | 屋内 | 施設内照明
776 | 総務企画部 | 泉支所地域振興課 | 振興センターいずみ |  |  | 倉庫 | 1階 | 蛍光灯 | 6 | 屋内 | 施設内照明
777 | 総務企画部 | 泉支所地域振興課 | 振興センターいずみ |  |  | 八代市泉歯科診療所 | 1階 | 蛍光灯 | 6 | 屋内 | 施設内照明
778 | 総務企画部 | 泉支所地域振興課 | 振興センターいずみ |  |  | 横田診療所 | 1 | 蛍光灯 | 14 | 屋内 | 施設内照明
779 | 総務企画部 | 泉支所地域振興課 | 振興センターいずみ |  |  | 男子トイレ | 1 | 蛍光灯 | 8 | 屋内 | 施設内照明
780 | 総務企画部 | 泉支所地域振興課 | 振興センターいずみ |  |  | 女子トイレ | 1 | 蛍光灯 | 10 | 屋内 | 施設内照明
781 | 総務企画部 | 泉支所地域振興課 | 振興センターいずみ |  |  | 階段 | 1 | 蛍光灯 | 1 | 屋内 | 施設内照明
782 | 総務企画部 | 泉支所地域振興課 | 振興センターいずみ |  |  | 駐車場 | ― | その他 | 2 | 屋外 | 街路灯 |  | 高所のため種類は不明
783 | 総務企画部 | 泉支所地域振興課 | 振興センターいずみ |  |  | 廊下 | 2 | 蛍光灯 | 6 | 屋内 | 施設内照明
784 | 総務企画部 | 泉支所地域振興課 | 振興センターいずみ |  |  | 廊下 | 2 | 蛍光灯 | 3 | 屋内 | 防災照明 |  | 誘導灯
785 | 総務企画部 | 泉支所地域振興課 | 振興センターいずみ |  |  | 農林研修室 | 2 | 蛍光灯 | 4 | 屋内 | 施設内照明
786 | 総務企画部 | 泉支所地域振興課 | 振興センターいずみ |  |  | 特産品研究室 | 2 | 蛍光灯 | 9 | 屋内 | 施設内照明
787 | 総務企画部 | 泉支所地域振興課 | 振興センターいずみ |  |  | 工芸品試作室 | 2 | 蛍光灯 | 8 | 屋内 | 施設内照明
788 | 総務企画部 | 泉支所地域振興課 | 振興センターいずみ |  |  | ﾊﾟｯｹｰｼﾞﾃﾞｻﾞｲﾝ室 | 2 | 蛍光灯 | 8 | 屋内 | 施設内照明
789 | 総務企画部 | 泉支所地域振興課 | 振興センターいずみ |  |  | 健康増進室 | 2 | 蛍光灯 | 16 | 屋内 | 施設内照明
790 | 総務企画部 | 泉支所地域振興課 | 振興センターいずみ |  |  | 図書閲覧室 | 2 | 蛍光灯 | 8 | 屋内 | 施設内照明
791 | 総務企画部 | 泉支所地域振興課 | 振興センターいずみ |  |  | 八代市商工会 | 2 | 蛍光灯 | 23 | 屋内 | 施設内照明
792 | 総務企画部 | 泉支所地域振興課 | 振興センターいずみ |  |  | 男子トイレ | 2 | 蛍光灯 | 5 | 屋内 | 施設内照明
793 | 総務企画部 | 泉支所地域振興課 | 振興センターいずみ |  |  | 女子トイレ | 2 | 蛍光灯 | 6 | 屋内 | 施設内照明
794 | 総務企画部 | 泉支所地域振興課 | 振興センターいずみ |  |  | 階段 | 2 | 蛍光灯 | 1 | 屋内 | 施設内照明
795 | 総務企画部 | 泉支所地域振興課 | 振興センターいずみ |  |  | ロビー | 3 | 蛍光灯 | 19 | 屋内 | 施設内照明
796 | 総務企画部 | 泉支所地域振興課 | 振興センターいずみ |  |  | 廊下 | 3 | 蛍光灯 | 32 | 屋内 | 施設内照明
797 | 総務企画部 | 泉支所地域振興課 | 振興センターいずみ |  |  | 廊下 | 3 | 蛍光灯 | 3 | 屋内 | 防災照明 |  | 誘導灯
798 | 総務企画部 | 泉支所地域振興課 | 振興センターいずみ |  |  | 研修ホール | 3 | 蛍光灯 | 114 | 屋内 | 施設内照明
799 | 総務企画部 | 泉支所地域振興課 | 振興センターいずみ |  |  | 研修ホール | 3 | 蛍光灯 | 3 | 屋内 | 防災照明 |  | 誘導灯
800 | 総務企画部 | 泉支所地域振興課 | 振興センターいずみ |  |  | ステージ | 3 | 蛍光灯 | 12 | 屋内 | 施設内照明
801 | 総務企画部 | 泉支所地域振興課 | 振興センターいずみ |  |  | 配膳室 | 3 | 蛍光灯 | 1 | 屋内 | 施設内照明
802 | 総務企画部 | 泉支所地域振興課 | 振興センターいずみ |  |  | 男子トイレ | 3 | 蛍光灯 | 8 | 屋内 | 施設内照明
803 | 総務企画部 | 泉支所地域振興課 | 振興センターいずみ |  |  | 女子トイレ | 3 | 蛍光灯 | 8 | 屋内 | 施設内照明
|  | 泉支所地域振興課 | 振興センター五家荘 | 熊本県八代市泉町椎原148 | 1825.75 |  |  |  | 112 |  |  | 簡略
804 | 総務企画部 | 泉支所地域振興課 | 振興センター五家荘 |  |  | ホール | 1階 | 蛍光灯 | 12 | 屋内 | 施設内照明
805 | 総務企画部 | 泉支所地域振興課 | 振興センター五家荘 |  |  | 事務室 | 1階 | 蛍光灯 | 8 | 屋内 | 施設内照明
806 | 総務企画部 | 泉支所地域振興課 | 振興センター五家荘 |  |  | 事務室倉庫 | 1階 | 蛍光灯 | 2 | 屋内 | 施設内照明
807 | 総務企画部 | 泉支所地域振興課 | 振興センター五家荘 |  |  | 校長室 | 1階 | 蛍光灯 | 2 | 屋内 | 施設内照明
808 | 総務企画部 | 泉支所地域振興課 | 振興センター五家荘 |  |  | 給湯室 | 1階 | 蛍光灯 | 2 | 屋内 | 施設内照明
809 | 総務企画部 | 泉支所地域振興課 | 振興センター五家荘 |  |  | 放送室 | 1階 | 蛍光灯 | 1 | 屋内 | 施設内照明
810 | 総務企画部 | 泉支所地域振興課 | 振興センター五家荘 |  |  | 保健室 | 1階 | 蛍光灯 | 2 | 屋内 | 施設内照明
811 | 総務企画部 | 泉支所地域振興課 | 振興センター五家荘 |  |  | 保育室 | 1階 | 蛍光灯 | 7 | 屋内 | 施設内照明
812 | 総務企画部 | 泉支所地域振興課 | 振興センター五家荘 |  |  | 保育室倉庫 | 1階 | 蛍光灯 | 5 | 屋内 | 施設内照明
813 | 総務企画部 | 泉支所地域振興課 | 振興センター五家荘 |  |  | 厨房 | 1 | 蛍光灯 | 2 | 屋内 | 施設内照明
814 | 総務企画部 | 泉支所地域振興課 | 振興センター五家荘 |  |  | 厨房横倉庫 | 1 | 蛍光灯 | 1 | 屋内 | 施設内照明
815 | 総務企画部 | 泉支所地域振興課 | 振興センター五家荘 |  |  | 味噌製造室 | 1 | 蛍光灯 | 2 | 屋内 | 施設内照明
816 | 総務企画部 | 泉支所地域振興課 | 振興センター五家荘 |  |  | 昇降口 | 1 | 蛍光灯 | 1 | 屋内 | 施設内照明
817 | 総務企画部 | 泉支所地域振興課 | 振興センター五家荘 |  |  | 昇降口 | 1 | その他 | 1 | 屋外 | 施設敷地内照明
818 | 総務企画部 | 泉支所地域振興課 | 振興センター五家荘 |  |  | ボイラー室 | 1 | その他 | 1 | 屋内 | 防災照明 |  | 誘導灯
819 | 総務企画部 | 泉支所地域振興課 | 振興センター五家荘 |  |  | トイレ | 1 | 蛍光灯 | 2 | 屋内 | 施設内照明
820 | 総務企画部 | 泉支所地域振興課 | 振興センター五家荘 |  |  | 廊下 | 1 | 蛍光灯 | 7 | 屋内 | 施設内照明
821 | 総務企画部 | 泉支所地域振興課 | 振興センター五家荘 |  |  | 玄関 | 1 | その他 | 2 | 屋内 | 施設内照明
822 | 総務企画部 | 泉支所地域振興課 | 振興センター五家荘 |  |  | 玄関 | 1 | その他 | 1 | 屋外 | 施設敷地内照明
823 | 総務企画部 | 泉支所地域振興課 | 振興センター五家荘 |  |  | ピロティ | 1 | その他 | 2 | 屋外 | 施設敷地内照明
824 | 総務企画部 | 泉支所地域振興課 | 振興センター五家荘 |  |  | ピロティ外壁 | 1 | その他 | 1 | 屋外 | 施設敷地内照明
825 | 総務企画部 | 泉支所地域振興課 | 振興センター五家荘 |  |  | ２階教室１ | 2 | 蛍光灯 | 5 | 屋内 | 施設内照明
826 | 総務企画部 | 泉支所地域振興課 | 振興センター五家荘 |  |  | ２階教室２ | 2 | 蛍光灯 | 5 | 屋内 | 施設内照明
827 | 総務企画部 | 泉支所地域振興課 | 振興センター五家荘 |  |  | 体育館 | 2 | 水銀灯 | 18 | 屋内 | 施設内照明
828 | 総務企画部 | 泉支所地域振興課 | 振興センター五家荘 |  |  | 体育倉庫１ | 2 | 蛍光灯 | 2 | 屋内 | 施設内照明
829 | 総務企画部 | 泉支所地域振興課 | 振興センター五家荘 |  |  | 体育倉庫２ | 2 | 蛍光灯 | 2 | 屋内 | 施設内照明
830 | 総務企画部 | 泉支所地域振興課 | 振興センター五家荘 |  |  | 体育館外壁 | 2 | 蛍光灯 | 2 | 屋外 | 施設敷地内照明 |  | 2階外側出入口
831 | 総務企画部 | 泉支所地域振興課 | 振興センター五家荘 |  |  | トイレ | 2 | 蛍光灯 | 2 | 屋内 | 施設内照明
832 | 総務企画部 | 泉支所地域振興課 | 振興センター五家荘 |  |  | 廊下 | 2 | 蛍光灯 | 4 | 屋内 | 施設内照明
833 | 総務企画部 | 泉支所地域振興課 | 振興センター五家荘 |  |  | 階段 | 2 | 蛍光灯 | 1 | 屋内 | 施設内照明
834 | 総務企画部 | 泉支所地域振興課 | 振興センター五家荘 |  |  | プール倉庫 | ― | 蛍光灯 | 1 | 屋内 | 施設内照明 |  | みそ保存倉庫
835 | 総務企画部 | 泉支所地域振興課 | 振興センター五家荘 |  |  | 外トイレ入口 | ― | 蛍光灯 | 1 | 屋外 | 施設敷地内照明
836 | 総務企画部 | 泉支所地域振興課 | 振興センター五家荘 |  |  | 正門 | ― | その他 | 1 | 屋外 | 街路灯 |  | 高所のため種類は不明
837 | 総務企画部 | 泉支所地域振興課 | 振興センター五家荘 |  |  | グラウンド | ― | その他 | 4 | 屋外 | ナイター |  | 高所のため種類は不明
|  | 泉支所地域振興課 | 五家荘平家の里 | 熊本県八代市泉町樅木160-1 | 698.5 |  |  |  | 145 |  |  | 有
838 | 総務企画部 | 泉支所地域振興課 | 五家荘平家の里 |  |  | 駐車場トイレ | 1階 | 蛍光灯 | 2 | 屋内 | 施設内照明 |  | 40W×1灯
839 | 総務企画部 | 泉支所地域振興課 | 五家荘平家の里 |  |  | 駐車場トイレ | 1階 | 蛍光灯 | 2 | 屋内 | 施設内照明 |  | 15W×1灯
840 | 総務企画部 | 泉支所地域振興課 | 五家荘平家の里 |  |  | 駐車場トイレ | 1階 | 蛍光灯 | 1 | 屋外 | その他 |  | 20W×1灯
841 | 総務企画部 | 泉支所地域振興課 | 五家荘平家の里 |  |  | 能舞台 | 1階 | その他 | 2 | 屋内 | その他 |  | 130W×1灯
842 | 総務企画部 | 泉支所地域振興課 | 五家荘平家の里 |  |  | 能舞台 | 1階 | その他 | 7 | 屋内 | その他 |  | 85W×1灯
843 | 総務企画部 | 泉支所地域振興課 | 五家荘平家の里 |  |  | 能舞台 | 1階 | その他 | 1 | 屋内 | その他 |  | 13W×1灯
844 | 総務企画部 | 泉支所地域振興課 | 五家荘平家の里 |  |  | 平家伝説館 | 1階 | 蛍光灯 | 7 | 屋内 | 施設内照明 |  | 10W×1灯
845 | 総務企画部 | 泉支所地域振興課 | 五家荘平家の里 |  |  | 平家伝説館 | 1階 | 蛍光灯 | 2 | 屋内 | 施設内照明 |  | 10W×1灯
846 | 総務企画部 | 泉支所地域振興課 | 五家荘平家の里 |  |  | 平家伝説館 | 1階 | その他 | 28 | 屋内 | その他 |  | 100W×1灯
847 | 総務企画部 | 泉支所地域振興課 | 五家荘平家の里 |  |  | 平家伝説館 | 1階 | その他 | 40 | 屋内 | その他 |  | 60W×1灯
848 | 総務企画部 | 泉支所地域振興課 | 五家荘平家の里 |  |  | 平家伝説館 | 1階 | その他 | 7 | 屋内 | その他 |  | 20W×1灯
849 | 総務企画部 | 泉支所地域振興課 | 五家荘平家の里 |  |  | 平家伝説館 | 1階 | その他 | 4 | 屋内 | その他 |  | 150W×2灯
850 | 総務企画部 | 泉支所地域振興課 | 五家荘平家の里 |  |  | 和田家 | 1階 | 蛍光灯 | 6 | 屋内 | 施設内照明 |  | 不明
851 | 総務企画部 | 泉支所地域振興課 | 五家荘平家の里 |  |  | 和田家 | 1階 | 蛍光灯 | 2 | 屋内 | 施設内照明 |  | 不明
852 | 総務企画部 | 泉支所地域振興課 | 五家荘平家の里 |  |  | 伊藤家 | 1階 | 蛍光灯 | 5 | 屋内 | 施設内照明 |  | 40W×2灯
853 | 総務企画部 | 泉支所地域振興課 | 五家荘平家の里 |  |  | 伊藤家 | 1階 | 蛍光灯 | 1 | 屋内 | 施設内照明 |  | 40W×1灯
854 | 総務企画部 | 泉支所地域振興課 | 五家荘平家の里 |  |  | 伊藤家 | 1階 | その他 | 1 | 屋内 | 施設内照明 |  | 不明
855 | 総務企画部 | 泉支所地域振興課 | 五家荘平家の里 |  |  | 松田家 | 1階 | 蛍光灯 | 2 | 屋内 | 施設内照明 |  | 不明W×2灯
856 | 総務企画部 | 泉支所地域振興課 | 五家荘平家の里 |  |  | 松田家 | 1階 | その他 | 5 | 屋内 | 施設内照明 |  | 不明W×1灯
857 | 総務企画部 | 泉支所地域振興課 | 五家荘平家の里 |  |  | 敷地内トイレ | 1階 | 蛍光灯 | 4 | 屋内 | 施設内照明 |  | 40W×1灯
858 | 総務企画部 | 泉支所地域振興課 | 五家荘平家の里 |  |  | 管理棟 | 1階 | 蛍光灯 | 1 | 屋内 | 施設内照明 |  | 32W×2灯
859 | 総務企画部 | 泉支所地域振興課 | 五家荘平家の里 |  |  | 管理棟 | 1階 | その他 | 5 | 屋内 | 施設内照明 |  | 不明
860 | 総務企画部 | 泉支所地域振興課 | 五家荘平家の里 |  |  | 倉庫 | 1階 | 蛍光灯 | 1 | 屋内 | 施設内照明 |  | 40W×2灯
861 | 総務企画部 | 泉支所地域振興課 | 五家荘平家の里 |  |  | 倉庫 | 1階 | 蛍光灯 | 2 | 屋内 | 施設内照明 |  | 不明
862 | 総務企画部 | 泉支所地域振興課 | 五家荘平家の里 |  |  | 倉庫 | 1階 | その他 | 7 | 屋内 | 施設内照明 |  | 不明
|  | 泉支所地域振興課 | 緒方家 | 熊本県八代市泉町椎原46 | 319 |  |  |  | 25 |  |  | 有
863 | 総務企画部 | 泉支所地域振興課 | 緒方家 |  |  | 管理棟 | 1階 | 蛍光灯 | 4 | 屋内 | 施設内照明 |  | 40W×1灯
864 | 総務企画部 | 泉支所地域振興課 | 緒方家 |  |  | 管理棟 | 1階 | 蛍光灯 | 2 | 屋内 | 施設内照明 |  | 20W×2灯
865 | 総務企画部 | 泉支所地域振興課 | 緒方家 |  |  | 管理棟 | 1階 | 蛍光灯 | 1 | 屋内 | 施設内照明 |  | 15W×1灯
866 | 総務企画部 | 泉支所地域振興課 | 緒方家 |  |  | 管理棟 | 1階 | その他 | 1 | 屋内 | 施設内照明 |  | 40W×1灯
867 | 総務企画部 | 泉支所地域振興課 | 緒方家 |  |  | トイレ | 1階 | 蛍光灯 | 4 | 屋内 | 施設内照明 |  | 40W×1灯
868 | 総務企画部 | 泉支所地域振興課 | 緒方家 |  |  | トイレ | 1階 | その他 | 2 | 屋内 | 施設内照明 |  | 不明W×1灯
869 | 総務企画部 | 泉支所地域振興課 | 緒方家 |  |  | 屋敷本館 | 1階 | 蛍光灯 | 3 | 屋内 | 施設内照明 |  | 40W×2灯
870 | 総務企画部 | 泉支所地域振興課 | 緒方家 |  |  | 屋敷本館 | 1階 | その他 | 8 | 屋内 | 施設内照明 |  | 不明W×1灯
|  | 泉支所地域振興課 | 左座家 | 熊本県八代市泉町仁田尾65 | 252 |  |  |  | 16 |  |  | 有
871 | 総務企画部 | 泉支所地域振興課 | 左座家 |  |  | トイレ | 1階 | 蛍光灯 | 3 | 屋内 | 施設内照明 |  | 40W×1灯
872 | 総務企画部 | 泉支所地域振興課 | 左座家 |  |  | 屋敷本館 | 1階 | 蛍光灯 | 2 | 屋内 | 施設内照明 |  | 37W×1灯
873 | 総務企画部 | 泉支所地域振興課 | 左座家 |  |  | 屋敷本館 | 1階 | その他 | 11 | 屋内 | 施設内照明 |  | 不明W×1灯
|  | 泉支所地域振興課 | 久連子古代の里 | 熊本県八代市泉町久連子72 | 1189 |  |  |  | 127 |  |  | 有
874 | 総務企画部 | 泉支所地域振興課 | 久連子古代の里 |  |  | 鶏飼育展示施設 | 1階 | その他 | 17 | 屋内 | 施設内照明 |  | 100w×1灯
875 | 総務企画部 | 泉支所地域振興課 | 久連子古代の里 |  |  | 鶏飼育展示施設 | 1階 | その他 | 3 | 屋内 | 施設内照明 |  | 40w×1灯
876 | 総務企画部 | 泉支所地域振興課 | 久連子古代の里 |  |  | くらしの館 | 1階 | 蛍光灯 | 12 | 屋内 | 施設内照明 |  | 40w×1灯
877 | 総務企画部 | 泉支所地域振興課 | 久連子古代の里 |  |  | くらしの館 | 1階 | 蛍光灯 | 1 | 屋内 | 施設内照明 |  | 40w×2灯
878 | 総務企画部 | 泉支所地域振興課 | 久連子古代の里 |  |  | くらしの館 | 1階 | その他 | 34 | 屋内 | 施設内照明 |  | 不明W×1灯
879 | 総務企画部 | 泉支所地域振興課 | 久連子古代の里 |  |  | 伝承館 | 1階 | その他 | 8 | 屋内 | 施設内照明 |  | 不明W×1灯
880 | 総務企画部 | 泉支所地域振興課 | 久連子古代の里 |  |  | 食堂 | 1階 | 蛍光灯 | 8 | 屋内 | 施設内照明 |  | 40w×1灯
881 | 総務企画部 | 泉支所地域振興課 | 久連子古代の里 |  |  | 売店 | 1階 | 蛍光灯 | 4 | 屋内 | 施設内照明 |  | 40w×1灯
882 | 総務企画部 | 泉支所地域振興課 | 久連子古代の里 |  |  | 売店 | 1階 | 蛍光灯 | 8 | 屋内 | 施設内照明 |  | 110w×1灯
883 | 総務企画部 | 泉支所地域振興課 | 久連子古代の里 |  |  | 厨房 | 1階 | 蛍光灯 | 6 | 屋内 | 施設内照明 |  | 40w×2灯
884 | 総務企画部 | 泉支所地域振興課 | 久連子古代の里 |  |  | 厨房 | 1階 | 蛍光灯 | 10 | 屋内 | 施設内照明 |  | 40w×1灯
885 | 総務企画部 | 泉支所地域振興課 | 久連子古代の里 |  |  | トイレ | 1階 | 蛍光灯 | 8 | 屋内 | 施設内照明 |  | 40w×1灯
886 | 総務企画部 | 泉支所地域振興課 | 久連子古代の里 |  |  | トイレ | 1階 | その他 | 2 | 屋内 | 施設内照明 |  | 不明W×1灯
887 | 総務企画部 | 泉支所地域振興課 | 久連子古代の里 |  |  | トイレ | 1階 | 蛍光灯 | 6 | 屋内 | 施設内照明 |  | 40w×1灯
|  | 泉支所地域振興課 | 五家荘渓流キャンプ場 | 熊本県八代市泉町樅木77-1 | 371 |  |  |  | 39 |  |  | 有
888 | 総務企画部 | 泉支所地域振興課 | 五家荘渓流キャンプ場 |  |  | 炊事棟 | 1階 | 蛍光灯 | 2 | 屋内 | 施設内照明 |  | 20W×1灯
889 | 総務企画部 | 泉支所地域振興課 | 五家荘渓流キャンプ場 |  |  | バンガロー１ | 1階 | 蛍光灯 | 6 | 屋内 | 施設内照明 |  | 20W×1灯
890 | 総務企画部 | 泉支所地域振興課 | 五家荘渓流キャンプ場 |  |  | バンガロー１ | 1階 | 蛍光灯 | 1 | 屋内 | 施設内照明 |  | 15W×1灯
891 | 総務企画部 | 泉支所地域振興課 | 五家荘渓流キャンプ場 |  |  | バンガロー１ | 1階 | 蛍光灯 | 1 | 屋内 | 施設内照明 |  | 10W×1灯
892 | 総務企画部 | 泉支所地域振興課 | 五家荘渓流キャンプ場 |  |  | バンガロー１ | 1階 | 蛍光灯 | 1 | 屋内 | 施設内照明 |  | 30W×1灯・丸管
893 | 総務企画部 | 泉支所地域振興課 | 五家荘渓流キャンプ場 |  |  | バンガロー１ | 1階 | その他 | 1 | 屋内 | 施設内照明 |  | 60W×1灯
894 | 総務企画部 | 泉支所地域振興課 | 五家荘渓流キャンプ場 |  |  | バンガロー１ | 1階 | その他 | 1 | 屋内 | 施設内照明 |  | 40W×1灯
895 | 総務企画部 | 泉支所地域振興課 | 五家荘渓流キャンプ場 |  |  | バンガロー１ | 1階 | その他 | 1 | 屋内 | 施設内照明 |  | 30W×1灯
896 | 総務企画部 | 泉支所地域振興課 | 五家荘渓流キャンプ場 |  |  | バンガロー１ | 2階 | その他 | 1 | 屋内 | 施設内照明 |  | 100ｗ×1灯
897 | 総務企画部 | 泉支所地域振興課 | 五家荘渓流キャンプ場 |  |  | バンガロー１ | 2階 | その他 | 2 | 屋内 | 施設内照明 |  | 20ｗ×1灯
898 | 総務企画部 | 泉支所地域振興課 | 五家荘渓流キャンプ場 |  |  | バンガロー１ | 2階 | その他 | 1 | 屋内 | 施設内照明 |  | 40ｗ×1灯
899 | 総務企画部 | 泉支所地域振興課 | 五家荘渓流キャンプ場 |  |  | 管理棟 | 1階 | 蛍光灯 | 6 | 屋内 | 施設内照明 |  | 40ｗ×1灯
900 | 総務企画部 | 泉支所地域振興課 | 五家荘渓流キャンプ場 |  |  | 管理棟 | 1階 | 蛍光灯 | 1 | 屋内 | 施設内照明 |  | 15ｗ×1灯
901 | 総務企画部 | 泉支所地域振興課 | 五家荘渓流キャンプ場 |  |  | 管理棟 | 1階 | 蛍光灯 | 1 | 屋内 | 施設内照明 |  | 20ｗ×1灯
902 | 総務企画部 | 泉支所地域振興課 | 五家荘渓流キャンプ場 |  |  | 管理棟 | 1階 | その他 | 2 | 屋内 | 施設内照明 |  | 100ｗ×1灯
903 | 総務企画部 | 泉支所地域振興課 | 五家荘渓流キャンプ場 |  |  | 管理棟 | 1階 | その他 | 1 | 屋内 | 施設内照明 |  | 30ｗ×1灯、32w×1灯
904 | 総務企画部 | 泉支所地域振興課 | 五家荘渓流キャンプ場 |  |  | シャワー棟 | 1階 | その他 | 3 | 屋外 | その他 |  | 30ｗ×1灯
905 | 総務企画部 | 泉支所地域振興課 | 五家荘渓流キャンプ場 |  |  | シャワー棟 | 1階 | その他 | 6 | 屋内 | 施設内照明 |  | 30ｗ×1灯
906 | 総務企画部 | 泉支所地域振興課 | 五家荘渓流キャンプ場 |  |  | 外トイレ | 1階 | 蛍光灯 | 1 | 屋内 | 施設内照明 |  | 不明
|  | 泉支所地域振興課 | 五家荘草花資料館 | 熊本県八代市泉町樅木106-9 | 221 |  |  |  | 47 |  |  | 有
907 | 総務企画部 | 泉支所地域振興課 | 五家荘草花資料館 |  |  | 資料館 | 1階 | 蛍光灯 | 2 | 屋内 | 施設内照明 |  | 40W×1灯
908 | 総務企画部 | 泉支所地域振興課 | 五家荘草花資料館 |  |  | 資料館 | 1階 | 蛍光灯 | 1 | 屋内 | 施設内照明 |  | 40W×2灯
909 | 総務企画部 | 泉支所地域振興課 | 五家荘草花資料館 |  |  | 資料館 | 1階 | その他 | 8 | 屋内 | 施設内照明 |  | 100W×1灯
910 | 総務企画部 | 泉支所地域振興課 | 五家荘草花資料館 |  |  | 資料館 | 1階 | その他 | 2 | 屋内 | 施設内照明 |  | 18W×1灯
911 | 総務企画部 | 泉支所地域振興課 | 五家荘草花資料館 |  |  | 資料館 | 1階 | その他 | 28 | 屋内 | 施設内照明 |  | 75W×1灯
912 | 総務企画部 | 泉支所地域振興課 | 五家荘草花資料館 |  |  | 資料館 | 1階 | その他 | 6 | 屋内 | 施設内照明 |  | 130W×1灯
|  | 泉支所地域振興課 | 五家荘自然塾 | 熊本県八代市泉町仁田尾25 | 1006 |  |  |  | 228 |  |  | 有
913 | 総務企画部 | 泉支所地域振興課 | 五家荘自然塾 |  |  | 研修室 | 1階 | 蛍光灯 | 9 | 屋内 | 施設内照明 |  | 36W×2灯
914 | 総務企画部 | 泉支所地域振興課 | 五家荘自然塾 |  |  | 研修室 | 2階 | 蛍光灯 | 24 | 屋内 | 施設内照明 |  | 36W×1灯
915 | 総務企画部 | 泉支所地域振興課 | 五家荘自然塾 |  |  | 木工室 | 1階 | 蛍光灯 | 16 | 屋内 | 施設内照明 |  | 36W×2灯
916 | 総務企画部 | 泉支所地域振興課 | 五家荘自然塾 |  |  | 収納室 | 1階 | 蛍光灯 | 1 | 屋内 | 施設内照明 |  | 36W×1灯
917 | 総務企画部 | 泉支所地域振興課 | 五家荘自然塾 |  |  | 踊り場1 | 階段 | 蛍光灯 | 7 | 屋内 | 施設内照明 |  | 36W×3灯
918 | 総務企画部 | 泉支所地域振興課 | 五家荘自然塾 |  |  | 踊り場2 | 階段 | 蛍光灯 | 1 | 屋内 | 施設内照明 |  | 40W×2灯
919 | 総務企画部 | 泉支所地域振興課 | 五家荘自然塾 |  |  | 踊り場2 | 階段 | 蛍光灯 | 4 | 屋内 | 施設内照明 |  | 不明
920 | 総務企画部 | 泉支所地域振興課 | 五家荘自然塾 |  |  | 宿泊棟 | 2階 | 蛍光灯 | 4 | 屋内 | 施設内照明 |  | 36W×1灯
921 | 総務企画部 | 泉支所地域振興課 | 五家荘自然塾 |  |  | 宿泊棟 | 2階 | 蛍光灯 | 5 | 屋内 | 施設内照明 |  | 28W,30W,38W丸型蛍光管
922 | 総務企画部 | 泉支所地域振興課 | 五家荘自然塾 |  |  | 宿泊棟 | 4階 | その他 | 7 | 屋内 | 施設内照明 |  | 不明
923 | 総務企画部 | 泉支所地域振興課 | 五家荘自然塾 |  |  | 便所 | 1階 | 蛍光灯 | 1 | 屋内 | 施設内照明 |  | 40W×2灯
924 | 総務企画部 | 泉支所地域振興課 | 五家荘自然塾 |  |  | リネン室 | 2階 | 蛍光灯 | 4 | 屋内 | 施設内照明 |  | 40W×1灯
925 | 総務企画部 | 泉支所地域振興課 | 五家荘自然塾 |  |  | 誘導灯 | 1階 | 蛍光灯 | 5 | 屋内 | 施設内照明 |  | 不明
926 | 総務企画部 | 泉支所地域振興課 | 五家荘自然塾 |  |  | 外灯 |  | 蛍光灯 | 10 | 屋外 | その他 |  | 不明
927 | 総務企画部 | 泉支所地域振興課 | 五家荘自然塾 |  |  | ｾﾝﾄﾗﾙﾛｯｼﾞ | 1階 | 蛍光灯 | 8 | 屋内 | 施設内照明 |  | 36W×2灯
928 | 総務企画部 | 泉支所地域振興課 | 五家荘自然塾 |  |  | 女子便所 | 1階 | 蛍光灯 | 4 | 屋内 | 施設内照明 |  | 高所のため種類は不明
929 | 総務企画部 | 泉支所地域振興課 | 五家荘自然塾 |  |  | 男子便所 | 1階 | 蛍光灯 | 4 | 屋内 | 施設内照明 |  | 高所のため種類は不明
930 | 総務企画部 | 泉支所地域振興課 | 五家荘自然塾 |  |  | 事務室 | 1階 | 蛍光灯 | 7 | 屋内 | 施設内照明 |  | 40W×2灯
931 | 総務企画部 | 泉支所地域振興課 | 五家荘自然塾 |  |  | 調理室 | 1階 | 蛍光灯 | 6 | 屋内 | 施設内照明 |  | 36W×2灯
932 | 総務企画部 | 泉支所地域振興課 | 五家荘自然塾 |  |  | 調理室 | 1階 | その他 | 1 | 屋内 | 施設内照明 |  | 高所のため種類は不明
933 | 総務企画部 | 泉支所地域振興課 | 五家荘自然塾 |  |  | 休憩室 | 1階 | 蛍光灯 | 1 | 屋内 | 施設内照明 |  | 30W×2灯
934 | 総務企画部 | 泉支所地域振興課 | 五家荘自然塾 |  |  | 職員トイレ | 1階 | 蛍光灯 | 1 | 屋内 | 施設内照明 |  | 60Wｼﾘｶ
935 | 総務企画部 | 泉支所地域振興課 | 五家荘自然塾 |  |  | 職員洗面 | 1階 | 蛍光灯 | 1 | 屋内 | 施設内照明 |  | 不明（カバー有り）
936 | 総務企画部 | 泉支所地域振興課 | 五家荘自然塾 |  |  | 裏口 | 1階 | 蛍光灯 | 4 | 屋内 | 施設内照明 |  | 27W×2灯
937 | 総務企画部 | 泉支所地域振興課 | 五家荘自然塾 |  |  | 収納庫 | 1階 | 蛍光灯 | 1 | 屋内 | 施設内照明 |  | 36W×1灯
938 | 総務企画部 | 泉支所地域振興課 | 五家荘自然塾 |  |  | 女子浴室 | 1階 | 蛍光灯 | 2 | 屋内 | 施設内照明 |  | 不明（カバー有り）
939 | 総務企画部 | 泉支所地域振興課 | 五家荘自然塾 |  |  | 女子浴室 | 1階 | その他 | 3 | 屋内 | 施設内照明 |  | 不明（カバー有り）
940 | 総務企画部 | 泉支所地域振興課 | 五家荘自然塾 |  |  | 女子脱衣室 | 1階 | 蛍光灯 | 3 | 屋内 | 施設内照明 |  | 不明（カバー有り）
941 | 総務企画部 | 泉支所地域振興課 | 五家荘自然塾 |  |  | 男子浴室 | 1階 | 蛍光灯 | 2 | 屋内 | 施設内照明 |  | 不明（カバー有り）
942 | 総務企画部 | 泉支所地域振興課 | 五家荘自然塾 |  |  | 男子浴室 | 1階 | その他 | 3 | 屋内 | 施設内照明 |  | 不明（カバー有り）
943 | 総務企画部 | 泉支所地域振興課 | 五家荘自然塾 |  |  | 男子脱衣室 | 1階 | 蛍光灯 | 3 | 屋内 | 施設内照明 |  | 不明（カバー有り）
944 | 総務企画部 | 泉支所地域振興課 | 五家荘自然塾 |  |  | 洗面所 | 1階 | 蛍光灯 | 3 | 屋内 | 施設内照明 |  | 不明（カバー有り）
945 | 総務企画部 | 泉支所地域振興課 | 五家荘自然塾 |  |  | 食堂・ホール | 1階 | 蛍光灯 | 28 | 屋内 | 施設内照明 |  | 27W×4灯
946 | 総務企画部 | 泉支所地域振興課 | 五家荘自然塾 |  |  | 食堂・ホール | 1階 | 蛍光灯 | 24 | 屋内 | 施設内照明 |  | 36W×1灯
947 | 総務企画部 | 泉支所地域振興課 | 五家荘自然塾 |  |  | 食堂・ホール | 1階 | その他 | 12 | 屋内 | 防災照明 |  | 非常灯
948 | 総務企画部 | 泉支所地域振興課 | 五家荘自然塾 |  |  | 食堂・ホール | 1階 | その他 | 8 | 屋内 | 防災照明 |  | 誘導灯
949 | 総務企画部 | 泉支所地域振興課 | 五家荘自然塾 |  |  | ボイラー置き場 | 1階 | 蛍光灯 | 1 | 屋外 | 施設敷地内照明 |  | 不明（カバー有り）
|  | 泉支所地域振興課 | 梅の木轟公園管理施設 | 熊本県八代市泉町葉木94 | 200 |  |  |  | 50 |  |  | 有
950 | 総務企画部 | 泉支所地域振興課 | 梅の木轟公園管理施設 |  |  | 管理棟 | 1階 | 蛍光灯 | 1 | 屋内 | 施設内照明 |  | 40W×1灯
951 | 総務企画部 | 泉支所地域振興課 | 梅の木轟公園管理施設 |  |  | 管理棟 | 1階 | 蛍光灯 | 12 | 屋内 | 施設内照明 |  | 40W×2灯
952 | 総務企画部 | 泉支所地域振興課 | 梅の木轟公園管理施設 |  |  | 管理棟 | 1階 | 蛍光灯 | 15 | 屋内 | 施設内照明 |  | 20W×1灯
953 | 総務企画部 | 泉支所地域振興課 | 梅の木轟公園管理施設 |  |  | 管理棟 | 2階 | 蛍光灯 | 6 | 屋内 | 施設内照明 |  | 36W×2灯
954 | 総務企画部 | 泉支所地域振興課 | 梅の木轟公園管理施設 |  |  | 管理棟 | 2階 | 蛍光灯 | 12 | 屋内 | 施設内照明 |  | 40W×1灯
955 | 総務企画部 | 泉支所地域振興課 | 梅の木轟公園管理施設 |  |  | 管理棟 | 2階 | 蛍光灯 | 2 | 屋内 | 施設内照明 |  | 20W×1灯
956 | 総務企画部 | 泉支所地域振興課 | 梅の木轟公園管理施設 |  |  | 公衆便所 | 1階 | 蛍光灯 | 2 | 屋内 | 施設内照明 |  | 20W×2灯
|  | 泉支所地域振興課 | 釈迦院周辺 | 八代市泉町柿迫 | ※トイレのみ |  |  |  | 4 |  |  | 有
957 | 総務企画部 | 泉支所地域振興課 | 釈迦院周辺 |  |  | トイレ | 1階 | 蛍光灯 | 4 | 屋内 | 施設内照明 |  | 高所のため種類は不明
|  | 泉支所地域振興課 | 白岩戸公園 | 八代市泉町栗木 | 5500 |  |  |  | 4 |  |  | 無
958 | 総務企画部 | 泉支所地域振興課 | 白岩戸公園 |  |  | トイレ | 1階 | 蛍光灯 | 3 | 屋内 | 施設内照明 |  | 20W×1灯
959 | 総務企画部 | 泉支所地域振興課 | 白岩戸公園 |  |  | トイレ | 1階 | 蛍光灯 | 1 | 屋外 | 施設敷地内照明 |  | 15W×1灯
|  | 泉支所地域振興課 | ふれあいセンターいずみ | 熊本県八代市泉町下岳3296-1 | 1911.96 |  |  |  | 6 |  |  | 有
960 | 総務企画部 | 泉支所地域振興課 | ふれあいセンターいずみ |  |  | レストラン | １階 | その他 | 6 | 屋内 | 施設内照明
|  | 泉支所地域振興課 | 農林産物流通加工施設 | 熊本県八代市泉町栗木49 | 283 |  |  |  | 77 |  |  | 有
961 | 総務企画部 | 泉支所地域振興課 | 農林産物流通加工施設 |  |  | 製菓加工場 | 1階 | 蛍光灯 | 16 | 屋内 | 施設内照明 |  | 40W×2灯
962 | 総務企画部 | 泉支所地域振興課 | 農林産物流通加工施設 |  |  | コンニャク加工場 | 1階 | 蛍光灯 | 12 | 屋内 | 施設内照明 |  | 40W×2灯
963 | 総務企画部 | 泉支所地域振興課 | 農林産物流通加工施設 |  |  | 漬物加工場 | 1階 | 蛍光灯 | 16 | 屋内 | 施設内照明 |  | 40W×2灯
964 | 総務企画部 | 泉支所地域振興課 | 農林産物流通加工施設 |  |  | 乾物総菜加工場 | 1階 | 蛍光灯 | 12 | 屋内 | 施設内照明 |  | 40W×2灯
965 | 総務企画部 | 泉支所地域振興課 | 農林産物流通加工施設 |  |  | 前室 | 1階 | 水銀灯 | 2 | 屋内 | 施設内照明
966 | 総務企画部 | 泉支所地域振興課 | 農林産物流通加工施設 |  |  | 集出荷場 | 1階 | 水銀灯 | 6 | 屋内 | 施設内照明
967 | 総務企画部 | 泉支所地域振興課 | 農林産物流通加工施設 |  |  | 集出荷場 | 1階 | 水銀灯 | 3 | 屋外 | 施設敷地内照明
968 | 総務企画部 | 泉支所地域振興課 | 農林産物流通加工施設 |  |  | スロープ | 1階 | 水銀灯 | 7 | 屋外 | 施設敷地内照明
969 | 総務企画部 | 泉支所地域振興課 | 農林産物流通加工施設 |  |  | 休憩室 | 1階 | 蛍光灯 | 3 | 屋内 | 施設内照明 |  | 40W×2灯
|  | 泉支所地域振興課 | 草谷公衆便所 | 八代市泉町下岳 | 28.26 |  |  |  | 4 |  |  | 有
970 | 総務企画部 | 泉支所地域振興課 | 草谷公衆便所 |  |  | トイレ | １階 | 蛍光灯 | 2 | 屋内 | 施設内照明 |  | 40W×1灯
971 | 総務企画部 | 泉支所地域振興課 | 草谷公衆便所 |  |  | トイレ | １階 | その他 | 2 | 屋内 | 施設内照明 |  | 40W×1灯
|  | 泉支所地域振興課 | とのした公衆便所 | 八代市泉町樅木 | 29.16 |  |  |  | 6 |  |  | 有
972 | 総務企画部 | 泉支所地域振興課 | とのした公衆便所 |  |  | トイレ | １階 | 蛍光灯 | 4 | 屋内 | 施設内照明 |  | 40W×1灯
973 | 総務企画部 | 泉支所地域振興課 | とのした公衆便所 |  |  | トイレ | １階 | その他 | 2 | 屋内 | 施設内照明 |  | 不明W×1灯
|  | 泉支所地域振興課 | もみのき公衆便所 | 八代市泉町樅木 | 38.3 |  |  |  | 4 |  |  | 有
974 | 総務企画部 | 泉支所地域振興課 | もみのき公衆便所 |  |  | トイレ | １階 | 蛍光灯 | 3 | 屋内 | 施設内照明 |  | 40W×1灯
975 | 総務企画部 | 泉支所地域振興課 | もみのき公衆便所 |  |  | トイレ | １階 | その他 | 1 | 屋内 | 施設内照明 |  | 不明W×1灯
|  | 泉支所地域振興課 | 二本杉公衆便所 | 八代市泉町仁田尾 | 39.8 |  |  |  | 6 |  |  | 無
976 | 総務企画部 | 泉支所地域振興課 | 二本杉公衆便所 |  |  | トイレ | 1階 | 蛍光灯 | 4 | 屋内 | 施設内照明 |  | 40W×2灯
977 | 総務企画部 | 泉支所地域振興課 | 二本杉公衆便所 |  |  | トイレ | 1階 | その他 | 2 | 屋外 | その他 |  | 不明W×1灯
|  | 泉支所地域振興課 | 泉地域福祉センター | 熊本県八代市泉町下岳2974 | 1274 |  |  |  | 121 |  |  | 有
978 | 総務企画部 | 泉支所地域振興課 | 泉地域福祉センター |  |  | 事務所 | 1階 | 蛍光灯 | 2 | 屋内 | 施設内照明 |  | 36ｗ×2灯
979 | 総務企画部 | 泉支所地域振興課 | 泉地域福祉センター |  |  | 事務所 | 1階 | 蛍光灯 | 2 | 屋内 | 施設内照明 |  | 20ｗ×2灯
980 | 総務企画部 | 泉支所地域振興課 | 泉地域福祉センター |  |  | 会議室 | 1階 | 蛍光灯 | 12 | 屋内 | 施設内照明 |  | 32W×1灯
981 | 総務企画部 | 泉支所地域振興課 | 泉地域福祉センター |  |  | デイ物品室 | 1階 | 蛍光灯 | 13 | 屋内 | 施設内照明 |  | 36ｗ×2灯
982 | 総務企画部 | 泉支所地域振興課 | 泉地域福祉センター |  |  | 備品室 | 1階 | 蛍光灯 | 9 | 屋内 | 施設内照明 |  | 36ｗ×2灯
983 | 総務企画部 | 泉支所地域振興課 | 泉地域福祉センター |  |  | 事務所玄関 | 1階 | 蛍光灯 | 1 | 屋内 | 施設内照明 |  | 丸灯
984 | 総務企画部 | 泉支所地域振興課 | 泉地域福祉センター |  |  | 更衣室 | 1階 | 蛍光灯 | 1 | 屋内 | 施設内照明 |  | 36ｗ×1灯
985 | 総務企画部 | 泉支所地域振興課 | 泉地域福祉センター |  |  | 物品庫 | 1階 | 蛍光灯 | 1 | 屋内 | 施設内照明 |  | 36ｗ×1灯
986 | 総務企画部 | 泉支所地域振興課 | 泉地域福祉センター |  |  | 倉庫 | 1階 | 蛍光灯 | 1 | 屋内 | 施設内照明 |  | 36ｗ×1灯
987 | 総務企画部 | 泉支所地域振興課 | 泉地域福祉センター |  |  | デイ玄関外 | － | 蛍光灯 | 4 | 屋外 | 施設敷地内照明 |  | 不明
988 | 総務企画部 | 泉支所地域振興課 | 泉地域福祉センター |  |  | デイ玄関内 | 1階 | 蛍光灯 | 5 | 屋内 | 施設内照明 |  | 2灯
989 | 総務企画部 | 泉支所地域振興課 | 泉地域福祉センター |  |  | デイ廊下 | 1階 | 蛍光灯 | 6 | 屋内 | 施設内照明 |  | 2灯
990 | 総務企画部 | 泉支所地域振興課 | 泉地域福祉センター |  |  | デイ廊下 | 1階 | 蛍光灯 | 8 | 屋内 | 施設内照明 |  | 2灯
991 | 総務企画部 | 泉支所地域振興課 | 泉地域福祉センター |  |  | デイ廊下 | 1階 | 蛍光灯 | 4 | 屋内 | 施設内照明 |  | 2灯
992 | 総務企画部 | 泉支所地域振興課 | 泉地域福祉センター |  |  | 大浴場 | 1階 | 蛍光灯 | 6 | 屋内 | 施設内照明 |  | 4灯
993 | 総務企画部 | 泉支所地域振興課 | 泉地域福祉センター |  |  | 小浴場 | 1階 | 蛍光灯 | 2 | 屋内 | 施設内照明 |  | 不明
994 | 総務企画部 | 泉支所地域振興課 | 泉地域福祉センター |  |  | 特浴室 | 1階 | 蛍光灯 | 4 | 屋内 | 施設内照明 |  | 不明
995 | 総務企画部 | 泉支所地域振興課 | 泉地域福祉センター |  |  | トイレ | 1階 | その他 | 1 | 屋内 | 施設内照明 |  | 不明
996 | 総務企画部 | 泉支所地域振興課 | 泉地域福祉センター |  |  | トイレ | 1階 | 蛍光灯 | 9 | 屋内 | 施設内照明 |  | 不明
997 | 総務企画部 | 泉支所地域振興課 | 泉地域福祉センター |  |  | 厨房 | 1階 | 蛍光灯 | 18 | 屋内 | 施設内照明 |  | 2灯
998 | 総務企画部 | 泉支所地域振興課 | 泉地域福祉センター |  |  | 食品庫 | 1階 | 蛍光灯 | 1 | 屋内 | 施設内照明 |  | 不明
999 | 総務企画部 | 泉支所地域振興課 | 泉地域福祉センター |  |  | 老人休憩室 | 1階 | 蛍光灯 | 8 | 屋内 | 施設内照明 |  | 不明
1000 | 総務企画部 | 泉支所地域振興課 | 泉地域福祉センター |  |  | 事務所 | １階 | 蛍光灯 | 1 | 屋内 | 防災照明 |  | 誘導灯
1001 | 総務企画部 | 泉支所地域振興課 | 泉地域福祉センター |  |  | デイ玄関 | １階 | 蛍光灯 | 1 | 屋内 | 防災照明 |  | 誘導灯
1002 | 総務企画部 | 泉支所地域振興課 | 泉地域福祉センター |  |  | デイ廊下 | １階 | 蛍光灯 | 1 | 屋内 | 防災照明 |  | 誘導灯
|  | 泉支所地域振興課 | 泉憩の家 | 泉町下岳2974 | 215.99 |  |  |  | 72 |  |  | 簡略
1003 | 総務企画部 | 泉支所地域振興課 | 泉憩の家 |  |  | 廊下 | 1階 | 蛍光灯 | 1 | 屋内 | 施設内照明
1004 | 総務企画部 | 泉支所地域振興課 | 泉憩の家 |  |  | 廊下 | 1階 | 蛍光灯 | 3 | 屋内 | 施設内照明
1005 | 総務企画部 | 泉支所地域振興課 | 泉憩の家 |  |  | 玄関 | 1階 | 蛍光灯 | 1 | 屋内 | 施設内照明
1006 | 総務企画部 | 泉支所地域振興課 | 泉憩の家 |  |  | 台所 | 1階 | 蛍光灯 | 1 | 屋内 | 施設内照明
1007 | 総務企画部 | 泉支所地域振興課 | 泉憩の家 |  |  | トイレ | 1階 | 蛍光灯 | 4 | 屋内 | 施設内照明
1008 | 総務企画部 | 泉支所地域振興課 | 泉憩の家 |  |  | 控室 | 1階 | 蛍光灯 | 1 | 屋内 | 施設内照明
1009 | 総務企画部 | 泉支所地域振興課 | 泉憩の家 |  |  | 大広間 | 1階 | 蛍光灯 | 18 | 屋内 | 施設内照明
1010 | 総務企画部 | 泉支所地域振興課 | 泉憩の家 |  |  | 大広間 | 1階 | 蛍光灯 | 23 | 屋内 | 施設内照明
1011 | 総務企画部 | 泉支所地域振興課 | 泉憩の家 |  |  | 大広間 | 1階 | 蛍光灯 | 6 | 屋内 | 施設内照明
1012 | 総務企画部 | 泉支所地域振興課 | 泉憩の家 |  |  | 廊下 | 1階 | 蛍光灯 | 1 | 屋内 | 施設内照明 |  | 90ｗ×１灯
1013 | 総務企画部 | 泉支所地域振興課 | 泉憩の家 |  |  | 倉庫 | 1階 | 蛍光灯 | 1 | 屋内 | 施設内照明 |  | 高所のためワット数は不明
1014 | 総務企画部 | 泉支所地域振興課 | 泉憩の家 |  |  | 縁側 | 1階 | 蛍光灯 | 3 | 屋内 | 施設内照明 |  | 高所のためワット数は不明
1015 | 総務企画部 | 泉支所地域振興課 | 泉憩の家 |  |  | トイレ | 1階 | 蛍光灯 | 1 | 屋内 | 施設内照明 |  | 高所のためワット数は不明
1016 | 総務企画部 | 泉支所地域振興課 | 泉憩の家 |  |  | 外灯 | － | 蛍光灯 | 1 | 屋外 | 施設敷地内照明 |  | 高所のためワット数は不明
1017 | 総務企画部 | 泉支所地域振興課 | 泉憩の家 |  |  | ステージ | 1階 | 蛍光灯 | 6 | 屋内 | 施設内照明 |  | 高所のためワット数は不明
1018 | 総務企画部 | 泉支所地域振興課 | 泉憩の家 |  |  | 入口 | １階 | 蛍光灯 | 1 | 屋内 | 防災照明 |  | 誘導灯
|  | 泉支所地域振興課 | 居住棟（さわやか荘内） | 熊本県八代市泉町下岳2974 | ※泉地域福祉センター内 |  |  |  | 65 |  |  | 有
1019 | 総務企画部 | 泉支所地域振興課 | 居住棟（さわやか荘内） |  |  | 玄関 | 1階 | 蛍光灯 | 1 | 屋内 | 防災照明 |  | 誘導灯
1020 | 総務企画部 | 泉支所地域振興課 | 居住棟（さわやか荘内） |  |  | 廊下 | 1階 | 蛍光灯 | 15 | 屋内 | 施設内照明
1021 | 総務企画部 | 泉支所地域振興課 | 居住棟（さわやか荘内） |  |  | 援助員室 | 1階 | 蛍光灯 | 4 | 屋内 | 施設内照明
1022 | 総務企画部 | 泉支所地域振興課 | 居住棟（さわやか荘内） |  |  | 居室① | 1階 | 蛍光灯 | 4 | 屋内 | 施設内照明
1023 | 総務企画部 | 泉支所地域振興課 | 居住棟（さわやか荘内） |  |  | 居室② | 1階 | 蛍光灯 | 4 | 屋内 | 施設内照明
1024 | 総務企画部 | 泉支所地域振興課 | 居住棟（さわやか荘内） |  |  | 居室③ | 1階 | 蛍光灯 | 4 | 屋内 | 施設内照明
1025 | 総務企画部 | 泉支所地域振興課 | 居住棟（さわやか荘内） |  |  | 居室④ | 1階 | 蛍光灯 | 4 | 屋内 | 施設内照明
1026 | 総務企画部 | 泉支所地域振興課 | 居住棟（さわやか荘内） |  |  | 居室⑤ | 1階 | 蛍光灯 | 4 | 屋内 | 施設内照明
1027 | 総務企画部 | 泉支所地域振興課 | 居住棟（さわやか荘内） |  |  | 居室⑥ | 1階 | 蛍光灯 | 4 | 屋内 | 施設内照明
1028 | 総務企画部 | 泉支所地域振興課 | 居住棟（さわやか荘内） |  |  | 居室⑦ | 1階 | 蛍光灯 | 4 | 屋内 | 施設内照明
1029 | 総務企画部 | 泉支所地域振興課 | 居住棟（さわやか荘内） |  |  | 居住⑧ | 1階 | 蛍光灯 | 4 | 屋内 | 施設内照明
1030 | 総務企画部 | 泉支所地域振興課 | 居住棟（さわやか荘内） |  |  | 居住⑨ | 1階 | 蛍光灯 | 4 | 屋内 | 施設内照明
1031 | 総務企画部 | 泉支所地域振興課 | 居住棟（さわやか荘内） |  |  | 居住⑩ | 1階 | 蛍光灯 | 4 | 屋内 | 施設内照明
1032 | 総務企画部 | 泉支所地域振興課 | 居住棟（さわやか荘内） |  |  | 居住⑪ | 1階 | 蛍光灯 | 4 | 屋内 | 施設内照明
1033 | 総務企画部 | 泉支所地域振興課 | 居住棟（さわやか荘内） |  |  | 洗濯室 | 1階 | 蛍光灯 | 1 | 屋内 | 施設内照明
|  | 泉支所地域振興課 | 柿迫いきがいセンター | 熊本県八代市泉町柿迫5157-1・2 | 264 |  |  |  | 44 |  |  | 有
1034 | 総務企画部 | 泉支所地域振興課 | 柿迫いきがいセンター |  |  | 事務室 | 1階 | 蛍光灯 | 2 | 屋内 | 施設内照明 |  | 40ｗ×2灯
1035 | 総務企画部 | 泉支所地域振興課 | 柿迫いきがいセンター |  |  | 休憩室 | 1階 | 蛍光灯 | 5 | 屋内 | 施設内照明 |  | 40ｗ×1灯 20ｗ×1灯
1036 | 総務企画部 | 泉支所地域振興課 | 柿迫いきがいセンター |  |  | トイレ | 1階 | 蛍光灯 | 2 | 屋内 | 施設内照明 |  | 30ｗ×1灯
1037 | 総務企画部 | 泉支所地域振興課 | 柿迫いきがいセンター |  |  | 大浴室 | 1階 | 蛍光灯 | 3 | 屋内 | 施設内照明 |  | 不明
1038 | 総務企画部 | 泉支所地域振興課 | 柿迫いきがいセンター |  |  | 脱衣場 | 1階 | 蛍光灯 | 4 | 屋内 | 施設内照明 |  | 40ｗ×1灯 20ｗ×1灯
1039 | 総務企画部 | 泉支所地域振興課 | 柿迫いきがいセンター |  |  | 調理室 | 1階 | 蛍光灯 | 2 | 屋内 | 施設内照明 |  | 40ｗ×1灯
1040 | 総務企画部 | 泉支所地域振興課 | 柿迫いきがいセンター |  |  | 小浴室 | 1階 | 蛍光灯 | 4 | 屋内 | 施設内照明 |  | 40ｗ×1灯 3灯は不明
1041 | 総務企画部 | 泉支所地域振興課 | 柿迫いきがいセンター |  |  | サロン室 | 1階 | 蛍光灯 | 12 | 屋内 | 施設内照明 |  | 40ｗ×3灯
1042 | 総務企画部 | 泉支所地域振興課 | 柿迫いきがいセンター |  |  | 外壁 | － | 蛍光灯 | 3 | 屋外 | 施設敷地内照明 |  | 13ｗ×2灯
1043 | 総務企画部 | 泉支所地域振興課 | 柿迫いきがいセンター |  |  | 駐車場 | － | 蛍光灯 | 2 | 屋外 | 施設敷地内照明 |  | 40ｗ×1灯
1044 | 総務企画部 | 泉支所地域振興課 | 柿迫いきがいセンター |  |  | トイレ | 1階 | 蛍光灯 | 2 | 屋内 | 施設内照明 |  | 40ｗ×1灯
1045 | 総務企画部 | 泉支所地域振興課 | 柿迫いきがいセンター |  |  | トイレ | 1階 | 蛍光灯 | 2 | 屋内 | 施設内照明 |  | 40ｗ×1灯
1046 | 総務企画部 | 泉支所地域振興課 | 柿迫いきがいセンター |  |  | サロン室 | 1階 | その他 | 1 | 屋内 | 施設内照明 |  | 誘導灯
|  | 泉支所地域振興課 | 五家荘デイサービスセンター | 熊本県八代市泉町椎原1-1 | 360 |  |  |  | 80 |  |  | 有
1047 | 総務企画部 | 泉支所地域振興課 | 五家荘デイサービスセンター |  |  | 脱衣室 | 1階 | その他 | 2 | 屋内 | 施設内照明 |  | 60ｗ×2灯
1048 | 総務企画部 | 泉支所地域振興課 | 五家荘デイサービスセンター |  |  | 脱衣室 | 1階 | 蛍光灯 | 4 | 屋内 | 施設内照明 |  | 13ｗ×4灯
1049 | 総務企画部 | 泉支所地域振興課 | 五家荘デイサービスセンター |  |  | 浴室 | 1階 | 蛍光灯 | 3 | 屋内 | 施設内照明 |  | 60W×3灯
1050 | 総務企画部 | 泉支所地域振興課 | 五家荘デイサービスセンター |  |  | 浴室 | 1階 | 蛍光灯 | 4 | 屋内 | 施設内照明
1051 | 総務企画部 | 泉支所地域振興課 | 五家荘デイサービスセンター |  |  | 浴室 | 1階 | 蛍光灯 | 2 | 屋内 | 施設内照明 |  | 13ｗ×1灯 60ｗ×1灯
1052 | 総務企画部 | 泉支所地域振興課 | 五家荘デイサービスセンター |  |  | 厨房 | 1階 | 蛍光灯 | 2 | 屋内 | 施設内照明 |  | 32ｗ×2灯
1053 | 総務企画部 | 泉支所地域振興課 | 五家荘デイサービスセンター |  |  | 厨房 | 1階 | 蛍光灯 | 1 | 屋内 | 施設内照明 |  | 40ｗ×1灯
1054 | 総務企画部 | 泉支所地域振興課 | 五家荘デイサービスセンター |  |  | 廊下① | 1階 | 蛍光灯 | 2 | 屋内 | 施設内照明 |  | 20ｗ×4灯
1055 | 総務企画部 | 泉支所地域振興課 | 五家荘デイサービスセンター |  |  | デイホール | 1階 | 蛍光灯 | 8 | 屋内 | 施設内照明 |  | 36ｗ×8灯
1056 | 総務企画部 | 泉支所地域振興課 | 五家荘デイサービスセンター |  |  | デイホール | 1階 | 蛍光灯 | 5 | 屋内 | 施設内照明 |  | 27ｗ×5灯
1057 | 総務企画部 | 泉支所地域振興課 | 五家荘デイサービスセンター |  |  | 玄関 | 1階 | 蛍光灯 | 4 | 屋内 | 施設内照明 |  | 27ｗ×4灯
1058 | 総務企画部 | 泉支所地域振興課 | 五家荘デイサービスセンター |  |  | 玄関外 | 1階 | 蛍光灯 | 6 | 屋外 | 施設敷地内照明 |  | 27ｗ×6灯
1059 | 総務企画部 | 泉支所地域振興課 | 五家荘デイサービスセンター |  |  | 更衣室 | 1階 | 蛍光灯 | 1 | 屋内 | 施設内照明 |  | 32ｗ×1灯
1060 | 総務企画部 | 泉支所地域振興課 | 五家荘デイサービスセンター |  |  | 倉庫 | 1階 | 蛍光灯 | 1 | 屋内 | 施設内照明 |  | 40ｗ×1灯
1061 | 総務企画部 | 泉支所地域振興課 | 五家荘デイサービスセンター |  |  | 倉庫 | 1階 | 蛍光灯 | 1 | 屋内 | 施設内照明 |  | 40ｗ×1灯
1062 | 総務企画部 | 泉支所地域振興課 | 五家荘デイサービスセンター |  |  | 和室 | 1階 | 蛍光灯 | 3 | 屋内 | 施設内照明 |  | 36ｗ×1灯 32ｗ×1灯 40ｗ×1灯
1063 | 総務企画部 | 泉支所地域振興課 | 五家荘デイサービスセンター |  |  | 和室 | 1階 | 蛍光灯 | 4 | 屋内 | 施設内照明 |  | 13ｗ×4灯
1064 | 総務企画部 | 泉支所地域振興課 | 五家荘デイサービスセンター |  |  | トイレ | 1階 | 蛍光灯 | 2 | 屋内 | 施設内照明 |  | 40W×1灯 18W×1灯
1065 | 総務企画部 | 泉支所地域振興課 | 五家荘デイサービスセンター |  |  | トイレ | 1階 | 蛍光灯 | 2 | 屋内 | 施設内照明 |  | 40W×1灯 18W×1灯
1066 | 総務企画部 | 泉支所地域振興課 | 五家荘デイサービスセンター |  |  | トイレ | 1階 | 蛍光灯 | 1 | 屋内 | 施設内照明 |  | 40ｗ×1灯
1067 | 総務企画部 | 泉支所地域振興課 | 五家荘デイサービスセンター |  |  | トイレ | 1階 | 蛍光灯 | 5 | 屋内 | 施設内照明 |  | 18ｗ×5灯
1068 | 総務企画部 | 泉支所地域振興課 | 五家荘デイサービスセンター |  |  | 事務所（旧保育園） | 1階 | 蛍光灯 | 2 | 屋内 | 施設内照明 |  | 40ｗ×2灯
1069 | 総務企画部 | 泉支所地域振興課 | 五家荘デイサービスセンター |  |  | 事務所（旧保育園） | 1階 | 蛍光灯 | 2 | 屋内 | 施設内照明 |  | 40ｗ×1灯
1070 | 総務企画部 | 泉支所地域振興課 | 五家荘デイサービスセンター |  |  | 遊戯室 | 1階 | 蛍光灯 | 5 | 屋内 | 施設内照明 |  | 32W×1灯 40W×4灯
1071 | 総務企画部 | 泉支所地域振興課 | 五家荘デイサービスセンター |  |  | 玄関外 | 1階 | 蛍光灯 | 2 | 屋内 | 施設内照明 |  | 60ｗ×2灯
1072 | 総務企画部 | 泉支所地域振興課 | 五家荘デイサービスセンター |  |  | 非常灯 | 1階 | 蛍光灯 | 1 | 屋内 | 施設内照明 |  | 20ｗ×4灯
1073 | 総務企画部 | 泉支所地域振興課 | 五家荘デイサービスセンター |  |  | ボイラー室 | 1階 | 蛍光灯 | 1 | 屋内 | 施設内照明 |  | 40ｗ×1灯
1074 | 総務企画部 | 泉支所地域振興課 | 五家荘デイサービスセンター |  |  | デイ玄関 | １階 | 蛍光灯 | 1 | 屋内 | 防災照明 |  | 誘導灯
1075 | 総務企画部 | 泉支所地域振興課 | 五家荘デイサービスセンター |  |  | デイ廊下 | 1階 | 蛍光灯 | 1 | 屋内 | 防災照明 |  | 誘導灯
1076 | 総務企画部 | 泉支所地域振興課 | 五家荘デイサービスセンター |  |  | 旧保育園 | 1階 | 蛍光灯 | 1 | 屋内 | 防災照明 |  | 誘導灯
1077 | 総務企画部 | 泉支所地域振興課 | 五家荘デイサービスセンター |  |  | デイホール外 | 1階 | 蛍光灯 | 1 | 屋内 | 防災照明 |  | 誘導灯
|  | 泉支所地域振興課 | 下岳診療所 | 熊本県八代市泉町下岳1562-1 | 181 |  |  |  | 15 |  |  | 有
1078 | 総務企画部 | 泉支所地域振興課 | 下岳診療所 |  |  | 診療所 | 1階 | 蛍光灯 | 8 | 屋内 | 施設内照明 |  | 36W×3 40W×1 18W×1 15W×1 不明2
1079 | 総務企画部 | 泉支所地域振興課 | 下岳診療所 |  |  | 診療所 | 1階 | 蛍光灯 | 2 | 屋内 | 施設内照明 |  | 丸型 28W×1 30W×１
1080 | 総務企画部 | 泉支所地域振興課 | 下岳診療所 |  |  | 診療所 | 1階 | その他 | 2 | 屋内 | 防災照明 |  | 非常灯
1081 | 総務企画部 | 泉支所地域振興課 | 下岳診療所 |  |  | 診療所 | 1階 | その他 | 1 | 屋内 | その他 |  | 白熱灯
1082 | 総務企画部 | 泉支所地域振興課 | 下岳診療所 |  |  | 外壁 | － | その他 | 1 | 屋外 | 施設敷地内照明 |  | 不明
1083 | 総務企画部 | 泉支所地域振興課 | 下岳診療所 |  |  | 駐車場 | － | 水銀灯 | 1 | 屋外 | 施設敷地内照明 |  | 不明
|  | 泉支所地域振興課 | 下岳診療所医師住宅 | 熊本県八代市泉町下岳1562-1 | 175 |  |  |  | 13 |  |  | 有
1084 | 総務企画部 | 泉支所地域振興課 | 下岳診療所医師住宅 |  |  | 住宅 | 1階 | 蛍光灯 | 1 | 屋内 | 施設内照明 |  | 20W×1
1085 | 総務企画部 | 泉支所地域振興課 | 下岳診療所医師住宅 |  |  | 住宅 | 1階 | 蛍光灯 | 6 | 屋内 | 施設内照明 |  | 丸型 28W×1 30W×2 32W×2 40W×1
1086 | 総務企画部 | 泉支所地域振興課 | 下岳診療所医師住宅 |  |  | 住宅 | 1階 | その他 | 3 | 屋内 | 施設内照明 |  | 白熱灯
1087 | 総務企画部 | 泉支所地域振興課 | 下岳診療所医師住宅 |  |  | 住宅 | 1階 | その他 | 2 | 屋内 | その他 |  | 洗面台
1088 | 総務企画部 | 泉支所地域振興課 | 下岳診療所医師住宅 |  |  | 外壁 | － | その他 | 1 | 屋外 | その他
|  | 泉支所地域振興課 | 椎原診療所 | 熊本県八代市泉町椎原3-16 | 184 |  |  |  | 67 |  |  | 無
1089 | 総務企画部 | 泉支所地域振興課 | 椎原診療所 |  |  | 診療所 | 1階 | 蛍光灯 | 33 | 屋内 | 施設内照明 |  | 32W*2×19・32W*3×9 32W×1・70W×1・18W×3
1090 | 総務企画部 | 泉支所地域振興課 | 椎原診療所 |  |  | 診療所 | 1階 | その他 | 7 | 屋内 | その他 |  | スポット13W×3・65W×2 表示灯10W×2
1091 | 総務企画部 | 泉支所地域振興課 | 椎原診療所 |  |  | 診療所 | 1階 | その他 | 6 | 屋内 | 防災照明 |  | 非常灯
1092 | 総務企画部 | 泉支所地域振興課 | 椎原診療所 |  |  | 診療所 | 1階 | 蛍光灯 | 7 | 屋内 | 施設敷地内照明 |  | 13W×6・40W×1
1093 | 総務企画部 | 泉支所地域振興課 | 椎原診療所 |  |  | 診療所 | 1階 | その他 | 5 | 屋外 | 施設敷地内照明 |  | スポット65W×5
1094 | 総務企画部 | 泉支所地域振興課 | 椎原診療所 |  |  | 倉庫 | 1階 | 蛍光灯 | 3 | 屋内 | 施設内照明 |  | 40W×2・32W×1
1095 | 総務企画部 | 泉支所地域振興課 | 椎原診療所 |  |  | 駐車場 | ― | 水銀灯 | 1 | 屋外 | 施設敷地内照明 |  | 100W×1
1096 | 総務企画部 | 泉支所地域振興課 | 椎原診療所 |  |  | 駐車場 | ― | その他 | 2 | 屋外 | 施設敷地内照明 |  | 18W×2
1097 | 総務企画部 | 泉支所地域振興課 | 椎原診療所 |  |  | 診療所 | １階 | 蛍光灯 | 3 | 屋内 | 防災照明 |  | 誘導灯
|  | 泉支所地域振興課 | 椎原診療所医師住宅 | 熊本県八代市泉町椎原3-16 | 86 |  |  |  | 13 |  |  | 無
1098 | 総務企画部 | 泉支所地域振興課 | 椎原診療所医師住宅 |  |  | 住宅 | 1階 | 蛍光灯 | 8 | 屋内 | 施設内照明 |  | 32Wクラス×8
1099 | 総務企画部 | 泉支所地域振興課 | 椎原診療所医師住宅 |  |  | 住宅 | － | その他 | 3 | 屋内 | 施設内照明 |  | 18Wクラス×3
1100 | 総務企画部 | 泉支所地域振興課 | 椎原診療所医師住宅 |  |  | 住宅 | － | その他 | 1 | 屋内 | 施設内照明 |  | 白熱球
1101 | 総務企画部 | 泉支所地域振興課 | 椎原診療所医師住宅 |  |  | 住宅 | － | その他 | 1 | 屋外 | 施設敷地内照明 |  | 13W×1
|  | 泉支所産業建設課 | 泉町農村研修センター | 熊本県八代市泉町下岳1700 | 269.7 |  |  |  | 18 |  |  | 簡略
1102 | 総務企画部 | 泉支所産業建設課 | 泉町農村研修センター |  |  | 廊下 | 1階 | 蛍光灯 | 3 | 屋内 | 施設内照明
1103 | 総務企画部 | 泉支所産業建設課 | 泉町農村研修センター |  |  | トイレ | 1階 | 蛍光灯 | 1 | 屋内 | 施設内照明
1104 | 総務企画部 | 泉支所産業建設課 | 泉町農村研修センター |  |  | 畳部屋 | 1階 | 蛍光灯 | 3 | 屋内 | 施設内照明 |  | 2灯
1105 | 総務企画部 | 泉支所産業建設課 | 泉町農村研修センター |  |  | 調理室 | 1階 | 蛍光灯 | 3 | 屋内 | 施設内照明 |  | 2灯
1106 | 総務企画部 | 泉支所産業建設課 | 泉町農村研修センター |  |  | 体育館 | 1階 | 水銀灯 | 8 | 屋内 | 施設内照明 |  | 高所のため種類は不明
|  | 財産経営課 | 旧泉第一小学校 | 熊本県八代市泉町下岳1960 | 1677 |  |  |  | 15 |  |  | 有
1107 | 財務部 | 財産経営課 | 旧泉第一小学校 |  |  | 体育館 | 1階 | その他 | 12 | 屋内 | その他 |  | 高所のため種類は不明
1108 | 財務部 | 財産経営課 | 旧泉第一小学校 |  |  | 体育館 | 1階 | 蛍光灯 | 3 | 屋内 | 防災照明 |  | 高所のため種類は不明
|  | 財産経営課 | 旧鏡西部小学校 | 熊本県八代市鏡町野崎217-1 | 1686 |  |  |  | 86 |  |  | 有
1109 | 財務部 | 財産経営課 | 旧鏡西部小学校 |  |  | 廊下 | 1階 | 蛍光灯 | 5 | 屋内 | 施設内照明 |  | 20W×2灯
1110 | 財務部 | 財産経営課 | 旧鏡西部小学校 |  |  | 旧準備室 | 1階 | 蛍光灯 | 4 | 屋内 | 施設内照明 |  | 40W×1灯
1111 | 財務部 | 財産経営課 | 旧鏡西部小学校 |  |  | トイレ | 1階 | 蛍光灯 | 4 | 屋内 | 施設内照明 |  | 20W×1灯
1112 | 財務部 | 財産経営課 | 旧鏡西部小学校 |  |  | 旧控室 | 1階 | 蛍光灯 | 1 | 屋内 | 施設内照明 |  | 20W×1灯
1113 | 財務部 | 財産経営課 | 旧鏡西部小学校 |  |  | 旧理科室・旧図工室 | 1階 | 蛍光灯 | 2 | 屋内 | 施設内照明 |  | 40W
1114 | 財務部 | 財産経営課 | 旧鏡西部小学校 |  |  | 旧普通教室 | 1階 | 蛍光灯 | 4 | 屋内 | 施設内照明 |  | 40W
1115 | 財務部 | 財産経営課 | 旧鏡西部小学校 |  |  | 渡り廊下 | 1階 | 蛍光灯 | 1 | 屋内 | 施設内照明 |  | 20W
1116 | 財務部 | 財産経営課 | 旧鏡西部小学校 |  |  | トイレ外 | 1階 | 蛍光灯 | 1 | 屋内 | 施設内照明 |  | 40W
1117 | 財務部 | 財産経営課 | 旧鏡西部小学校 |  |  | 旧職員室 | 1階 | 蛍光灯 | 9 | 屋内 | 施設内照明 |  | 32W×1灯
1118 | 財務部 | 財産経営課 | 旧鏡西部小学校 |  |  | 旧事務室 | 1階 | 蛍光灯 | 2 | 屋内 | 施設内照明 |  | 40W×1灯
1119 | 財務部 | 財産経営課 | 旧鏡西部小学校 |  |  | 旧事務室 | 1階 | 蛍光灯 | 1 | 屋内 | 施設内照明 |  | 40W×2灯
1120 | 財務部 | 財産経営課 | 旧鏡西部小学校 |  |  | 旧印刷室 | 1階 | 蛍光灯 | 3 | 屋外 | 施設敷地内照明 |  | 20W×1灯
1121 | 財務部 | 財産経営課 | 旧鏡西部小学校 |  |  | トイレ | 1階 | 蛍光灯 | 3 | 屋内 | 施設内照明 |  | 20W×１灯
1122 | 財務部 | 財産経営課 | 旧鏡西部小学校 |  |  | トイレ | 1階 | 蛍光灯 | 2 | 屋内 | 施設内照明 |  | 不明（取付済）
1123 | 財務部 | 財産経営課 | 旧鏡西部小学校 |  |  | 旧校長室 | 1階 | 蛍光灯 | 2 | 屋内 | 施設内照明 |  | 不明（取替済）×3灯
1124 | 財務部 | 財産経営課 | 旧鏡西部小学校 |  |  | 旧校長室 | 1階 | 蛍光灯 | 1 | 屋内 | 施設内照明 |  | 不明（取替済）×2灯
1125 | 財務部 | 財産経営課 | 旧鏡西部小学校 |  |  | 旧通用口 | 1階 | 蛍光灯 | 3 | 屋内 | 施設内照明 |  | 20W×6灯
1126 | 財務部 | 財産経営課 | 旧鏡西部小学校 |  |  | ホール | 1階 | 蛍光灯 | 2 | 屋内 | 施設内照明 |  | 20W×6灯
1127 | 財務部 | 財産経営課 | 旧鏡西部小学校 |  |  | 旧校長室 | 1階 | 蛍光灯 | 1 | 屋内 | 施設内照明 |  | 20W
1128 | 財務部 | 財産経営課 | 旧鏡西部小学校 |  |  | 旧職員室 | 1階 | 蛍光灯 | 1 | 屋内 | 施設内照明 |  | 20W
1129 | 財務部 | 財産経営課 | 旧鏡西部小学校 |  |  | ポーチ | 外 | 蛍光灯 | 1 | 屋外 | 施設敷地内照明 |  | 20W×2灯
1130 | 財務部 | 財産経営課 | 旧鏡西部小学校 |  |  | ポーチ | 外 | 蛍光灯 | 3 | 屋外 | 施設敷地内照明 |  | 20W×3灯
1131 | 財務部 | 財産経営課 | 旧鏡西部小学校 |  |  | 廊下 | 1階 | 蛍光灯 | 4 | 屋内 | 施設内照明 |  | 20W×2灯
1132 | 財務部 | 財産経営課 | 旧鏡西部小学校 |  |  | 廊下 | 2階 | 蛍光灯 | 6 | 屋内 | 施設内照明 |  | 20W×2灯
1133 | 財務部 | 財産経営課 | 旧鏡西部小学校 |  |  | 旧図書室・パソコン室 | 2階 | 蛍光灯 | 1 | 屋内 | 施設内照明 |  | 20W
1134 | 財務部 | 財産経営課 | 旧鏡西部小学校 |  |  | 旧図書室・パソコン室 | 2階 | 蛍光灯 | 11 | 屋内 | 施設内照明 |  | 40W×2灯
1135 | 財務部 | 財産経営課 | 旧鏡西部小学校 |  |  | 旧普通教室 | 2階 | 蛍光灯 | 6 | 屋内 | 施設内照明 |  | 不明（取替済）×2灯
1136 | 財務部 | 財産経営課 | 旧鏡西部小学校 |  |  | 旧普通教室 | 2階 | 蛍光灯 | 2 | 屋内 | 施設内照明 |  | 40W×１灯
|  | 財産経営課 | 旧鏡西部小学校体育館 | 熊本県八代市鏡町野崎217-1 | 808 |  |  |  | 46 |  |  | 無
1137 | 財務部 | 財産経営課 | 旧鏡西部小学校体育館 |  |  | 体育館 | 1階 | 蛍光灯 | 4 | 屋内 | 施設内照明 |  | 20W×2灯
1138 | 財務部 | 財産経営課 | 旧鏡西部小学校体育館 |  |  | 体育館 | 1階 | 蛍光灯 | 20 | 屋内 | 施設内照明 |  | 40W×2灯
1139 | 財務部 | 財産経営課 | 旧鏡西部小学校体育館 |  |  | 体育館 | 1階 | 蛍光灯 | 4 | 屋内 | 施設内照明 |  | 20W×2灯
1140 | 財務部 | 財産経営課 | 旧鏡西部小学校体育館 |  |  | 体育館 | ー | 蛍光灯 | 2 | 屋外 | 施設敷地内照明 |  | 20W×2灯
1141 | 財務部 | 財産経営課 | 旧鏡西部小学校体育館 |  |  | 体育館 | 2階 | 蛍光灯 | 16 | 屋内 | 施設内照明 |  | 40W×2灯
|  | 財産経営課 | 旧河俣小学校 | 熊本県八代市東陽町河俣8071 | 2138 |  |  |  | 24 |  |  | 有
1142 | 財務部 | 財産経営課 | 旧河俣小学校 |  |  | 旧事務室 | 1階 | 蛍光灯 | 2 | 屋内 | 施設内照明 |  | 40W×2灯
1143 | 財務部 | 財産経営課 | 旧河俣小学校 |  |  | 旧シャワールーム | 1階 | 蛍光灯 | 2 | 屋内 | 施設内照明 |  | 40W×2灯
1144 | 財務部 | 財産経営課 | 旧河俣小学校 |  |  | 旧シャワールーム | 1階 | 蛍光灯 | 1 | 屋内 | 施設内照明 |  | 20W×2灯
1145 | 財務部 | 財産経営課 | 旧河俣小学校 |  |  | 旧更衣室 | 1階 | 蛍光灯 | 2 | 屋内 | 施設内照明 |  | 20W×1灯
1146 | 財務部 | 財産経営課 | 旧河俣小学校 |  |  | 玄関 | 1階 | 蛍光灯 | 2 | 屋内 | 施設内照明 |  | 30W×1灯
1147 | 財務部 | 財産経営課 | 旧河俣小学校 |  |  | 旧家庭科室 | 1階 | 蛍光灯 | 2 | 屋内 | 施設内照明 |  | 40W×1灯
1148 | 財務部 | 財産経営課 | 旧河俣小学校 |  |  | 旧印刷室 | 1階 | 蛍光灯 | 2 | 屋内 | 施設内照明 |  | 40W×2灯
1149 | 財務部 | 財産経営課 | 旧河俣小学校 |  |  | 階段 | 1階 | 蛍光灯 | 2 | 屋内 | 施設内照明 |  | 40W×1灯
1150 | 財務部 | 財産経営課 | 旧河俣小学校 |  |  | トイレ | 1階 | 蛍光灯 | 6 | 屋内 | 施設内照明
1151 | 財務部 | 財産経営課 | 旧河俣小学校 |  |  | 外 | - | 蛍光灯 | 3 | 屋内 | 施設内照明 |  | 20W×2灯
|  | 市民活動政策課 | 八代コミセン | 熊本県八代市新地町6-3 | 794.84 |  |  |  | 106 |  |  | 有
1152 | 市民環境部 | 市民活動政策課 | 八代コミセン |  |  | 事務所 | 1階 | 蛍光灯 | 6 | 屋内 | 施設内照明 |  | 40W×2灯
1153 | 市民環境部 | 市民活動政策課 | 八代コミセン |  |  | 住民自治協議会室 | 1階 | 蛍光灯 | 3 | 屋内 | 施設内照明
1154 | 市民環境部 | 市民活動政策課 | 八代コミセン |  |  | 住民自治協議会室 | 1階 | 蛍光灯 | 1 | 屋内 | 施設内照明 |  | 40W×2灯
1155 | 市民環境部 | 市民活動政策課 | 八代コミセン |  |  | 住民自治協議会室 | 1階 | 蛍光灯 | 1 | 屋内 | 施設内照明
1156 | 市民環境部 | 市民活動政策課 | 八代コミセン |  |  | 住民自治協議会室（倉庫） | 1階 | その他 | 1 | 屋内 | 施設内照明
1157 | 市民環境部 | 市民活動政策課 | 八代コミセン |  |  | 会議室 | 1階 | 蛍光灯 | 6 | 屋内 | 施設内照明 |  | 20W×4灯
1158 | 市民環境部 | 市民活動政策課 | 八代コミセン |  |  | 和室 | 1階 | 蛍光灯 | 8 | 屋内 | 施設内照明 |  | 40W×2灯
1159 | 市民環境部 | 市民活動政策課 | 八代コミセン |  |  | 和室（水屋） | 1階 | その他 | 1 | 屋内 | 施設内照明
1160 | 市民環境部 | 市民活動政策課 | 八代コミセン |  |  | 和室（倉庫C） | 1階 | 蛍光灯 | 1 | 屋内 | 施設内照明
1161 | 市民環境部 | 市民活動政策課 | 八代コミセン |  |  | 和室（通路） | 1階 | 蛍光灯 | 2 | 屋内 | 施設内照明 |  | 28W×2灯
1162 | 市民環境部 | 市民活動政策課 | 八代コミセン |  |  | 講堂 | 1階 | 水銀灯 | 6 | 屋内 | 施設内照明
1163 | 市民環境部 | 市民活動政策課 | 八代コミセン |  |  | 講堂（ステージ） | 1階 | 蛍光灯 | 8 | 屋内 | 施設内照明
1164 | 市民環境部 | 市民活動政策課 | 八代コミセン |  |  | 講堂（ステージ） | 1階 | 蛍光灯 | 1 | 屋内 | 施設内照明
1165 | 市民環境部 | 市民活動政策課 | 八代コミセン |  |  | 講堂（倉庫A） | 1階 | 蛍光灯 | 1 | 屋内 | 施設内照明
1166 | 市民環境部 | 市民活動政策課 | 八代コミセン |  |  | 給湯室 | 1階 | 蛍光灯 | 1 | 屋内 | 施設内照明
1167 | 市民環境部 | 市民活動政策課 | 八代コミセン |  |  | 印刷室（倉庫） | 1階 | 蛍光灯 | 1 | 屋内 | 施設内照明
1168 | 市民環境部 | 市民活動政策課 | 八代コミセン |  |  | 音響室 | 1階 | 蛍光灯 | 2 | 屋内 | 施設内照明 |  | 40W×2灯
1169 | 市民環境部 | 市民活動政策課 | 八代コミセン |  |  | 調理室 | 1階 | 蛍光灯 | 6 | 屋内 | 施設内照明 |  | 40W×2灯
1170 | 市民環境部 | 市民活動政策課 | 八代コミセン |  |  | トイレ | 1階 | 蛍光灯 | 2 | 屋内 | 施設内照明
1171 | 市民環境部 | 市民活動政策課 | 八代コミセン |  |  | 多目的トイレ | 1階 | 蛍光灯 | 1 | 屋内 | 施設内照明
1172 | 市民環境部 | 市民活動政策課 | 八代コミセン |  |  | 多目的トイレ | 1階 | 蛍光灯 | 1 | 屋内 | 施設内照明
1173 | 市民環境部 | 市民活動政策課 | 八代コミセン |  |  | サロン | 2階 | 蛍光灯 | 4 | 屋内 | 施設内照明 |  | 28W×2灯
1174 | 市民環境部 | 市民活動政策課 | 八代コミセン |  |  | 会議室 | 2階 | 蛍光灯 | 6 | 屋内 | 施設内照明 |  | 20W×4灯
1175 | 市民環境部 | 市民活動政策課 | 八代コミセン |  |  | 図書室 | 2階 | 蛍光灯 | 6 | 屋内 | 施設内照明 |  | 40W×2灯
1176 | 市民環境部 | 市民活動政策課 | 八代コミセン |  |  | 玄関 | － | 蛍光灯 | 6 | 屋外 | 施設内照明
1177 | 市民環境部 | 市民活動政策課 | 八代コミセン |  |  | 駐輪場 | － | 蛍光灯 | 2 | 屋外 | 施設敷地内照明
1178 | 市民環境部 | 市民活動政策課 | 八代コミセン |  |  | 駐輪場側外壁 | － | 蛍光灯 | 1 | 屋外 | 施設敷地内照明
1179 | 市民環境部 | 市民活動政策課 | 八代コミセン |  |  | 中庭外壁 | － | その他 | 1 | 屋外 | 施設敷地内照明
1180 | 市民環境部 | 市民活動政策課 | 八代コミセン |  |  | 中庭外壁 | － | その他 | 1 | 屋外 | 施設敷地内照明
1181 | 市民環境部 | 市民活動政策課 | 八代コミセン |  |  | 中庭外壁 | － | その他 | 1 | 屋外 | 施設敷地内照明
1182 | 市民環境部 | 市民活動政策課 | 八代コミセン |  |  | 玄関ホール | 1階 | その他 | 1 | 屋内 | 防災照明 |  | 非常用照明
1183 | 市民環境部 | 市民活動政策課 | 八代コミセン |  |  | 事務所 | 1階 | その他 | 1 | 屋内 | 防災照明 |  | 非常用照明
1184 | 市民環境部 | 市民活動政策課 | 八代コミセン |  |  | 廊下・階段 | 1階 | その他 | 1 | 屋内 | 防災照明 |  | 非常用照明
1185 | 市民環境部 | 市民活動政策課 | 八代コミセン |  |  | 会議室 | 1階 | その他 | 1 | 屋内 | 防災照明 |  | 非常用照明
1186 | 市民環境部 | 市民活動政策課 | 八代コミセン |  |  | 和室 | 1階 | その他 | 1 | 屋内 | 防災照明 |  | 非常用照明
1187 | 市民環境部 | 市民活動政策課 | 八代コミセン |  |  | 調理室 | 1階 | その他 | 1 | 屋内 | 防災照明 |  | 非常用照明
1188 | 市民環境部 | 市民活動政策課 | 八代コミセン |  |  | 講堂 | 1階 | その他 | 2 | 屋内 | 防災照明 |  | 非常用照明
1189 | 市民環境部 | 市民活動政策課 | 八代コミセン |  |  | 講堂（ステージ） | 1階 | その他 | 1 | 屋内 | 防災照明 |  | 非常用照明
1190 | 市民環境部 | 市民活動政策課 | 八代コミセン |  |  | サロン | 1階 | その他 | 1 | 屋内 | 防災照明 |  | 非常用照明
1191 | 市民環境部 | 市民活動政策課 | 八代コミセン |  |  | 階段 | － | その他 | 1 | 屋内 | 防災照明 |  | 非常用照明
1192 | 市民環境部 | 市民活動政策課 | 八代コミセン |  |  | サロン | 2階 | その他 | 1 | 屋内 | 防災照明 |  | 非常用照明
1193 | 市民環境部 | 市民活動政策課 | 八代コミセン |  |  | 会議室 | 2階 | その他 | 1 | 屋内 | 防災照明 |  | 非常用照明
1194 | 市民環境部 | 市民活動政策課 | 八代コミセン |  |  | 図書室 | 2階 | その他 | 1 | 屋内 | 防災照明 |  | 非常用照明
1195 | 市民環境部 | 市民活動政策課 | 八代コミセン |  |  | 廊下・階段 | 1階 | 蛍光灯 | 1 | 屋内 | 防災照明 |  | 誘導灯
1196 | 市民環境部 | 市民活動政策課 | 八代コミセン |  |  | 講堂 | 1階 | 蛍光灯 | 3 | 屋内 | 防災照明 |  | 誘導灯
|  | 市民活動政策課 | 太田郷コミセン | 熊本県八代市井上町601-1 | 1378.4 |  |  |  | 324 |  |  | 有
1197 | 市民環境部 | 市民活動政策課 | 太田郷コミセン |  |  | エントランス | 1階 | 蛍光灯 | 16 | 屋内 | 施設内照明
1198 | 市民環境部 | 市民活動政策課 | 太田郷コミセン |  |  | エントランス横スロープ | 1階 | 蛍光灯 | 4 | 屋内 | 施設内照明
1199 | 市民環境部 | 市民活動政策課 | 太田郷コミセン |  |  | 玄関ホール | 1階 | 蛍光灯 | 6 | 屋内 | 施設内照明
1200 | 市民環境部 | 市民活動政策課 | 太田郷コミセン |  |  | 廊下 | 1階 | 蛍光灯 | 16 | 屋内 | 施設内照明 |  | 27W×2灯
1201 | 市民環境部 | 市民活動政策課 | 太田郷コミセン |  |  | 廊下 | 1階 | 蛍光灯 | 6 | 屋内 | 施設内照明 |  | 32W×3灯
1202 | 市民環境部 | 市民活動政策課 | 太田郷コミセン |  |  | 事務所 | 1階 | 蛍光灯 | 7 | 屋内 | 施設内照明 |  | 32W×2灯
1203 | 市民環境部 | 市民活動政策課 | 太田郷コミセン |  |  | 事務所 | 1階 | 蛍光灯 | 2 | 屋内 | 施設内照明 |  | 27W×2灯
1204 | 市民環境部 | 市民活動政策課 | 太田郷コミセン |  |  | ふれあいサロン | 1階 | 蛍光灯 | 3 | 屋内 | 施設内照明 |  | 18W×4灯
1205 | 市民環境部 | 市民活動政策課 | 太田郷コミセン |  |  | ふれあいサロン | 1階 | 蛍光灯 | 9 | 屋内 | 施設内照明 |  | 32W×2灯
1206 | 市民環境部 | 市民活動政策課 | 太田郷コミセン |  |  | ふれあいサロン | 1階 | 蛍光灯 | 4 | 屋内 | 施設内照明
1207 | 市民環境部 | 市民活動政策課 | 太田郷コミセン |  |  | 小会議室（まち協事務室） | 1階 | 蛍光灯 | 6 | 屋内 | 施設内照明 |  | 32W×2灯
1208 | 市民環境部 | 市民活動政策課 | 太田郷コミセン |  |  | 和室 | 1階 | 蛍光灯 | 18 | 屋内 | 施設内照明 |  | 32W×2灯
1209 | 市民環境部 | 市民活動政策課 | 太田郷コミセン |  |  | 和室（蛇口上） | 1階 | その他 | 1 | 屋内 | 施設内照明
1210 | 市民環境部 | 市民活動政策課 | 太田郷コミセン |  |  | 和室横倉庫 | 1階 | 蛍光灯 | 1 | 屋内 | 施設内照明
1211 | 市民環境部 | 市民活動政策課 | 太田郷コミセン |  |  | 調理室 | 1階 | 蛍光灯 | 9 | 屋内 | 施設内照明 |  | 32W×2灯
1212 | 市民環境部 | 市民活動政策課 | 太田郷コミセン |  |  | 調理室（倉庫） | 1階 | 蛍光灯 | 1 | 屋内 | 施設内照明
1213 | 市民環境部 | 市民活動政策課 | 太田郷コミセン |  |  | 会議室A | 1階 | 蛍光灯 | 8 | 屋内 | 施設内照明 |  | 32W×2灯
1214 | 市民環境部 | 市民活動政策課 | 太田郷コミセン |  |  | 会議室B | 1階 | 蛍光灯 | 8 | 屋内 | 施設内照明 |  | 32W×2灯
1215 | 市民環境部 | 市民活動政策課 | 太田郷コミセン |  |  | 多目的室（機器室） | 1階 | 蛍光灯 | 1 | 屋内 | 施設内照明
1216 | 市民環境部 | 市民活動政策課 | 太田郷コミセン |  |  | 多目的室（倉庫） | 1階 | 蛍光灯 | 1 | 屋内 | 施設内照明
1217 | 市民環境部 | 市民活動政策課 | 太田郷コミセン |  |  | 湯沸室 | 1階 | 蛍光灯 | 1 | 屋内 | 施設内照明
1218 | 市民環境部 | 市民活動政策課 | 太田郷コミセン |  |  | 給湯室（流し台上） | 1階 | 蛍光灯 | 1 | 屋内 | 施設内照明
1219 | 市民環境部 | 市民活動政策課 | 太田郷コミセン |  |  | 印刷室（スポーツクラブ事務室） | 1階 | 蛍光灯 | 1 | 屋内 | 施設内照明 |  | 32W×2灯
1220 | 市民環境部 | 市民活動政策課 | 太田郷コミセン |  |  | 屋外ステージ | － | 蛍光灯 | 4 | 屋外 | 施設敷地内照明 |  | 32W×2灯
1221 | 市民環境部 | 市民活動政策課 | 太田郷コミセン |  |  | 多目的室（南側） | － | その他 | 3 | 屋外 | 施設敷地内照明
1222 | 市民環境部 | 市民活動政策課 | 太田郷コミセン |  |  | 多目的室（東側） | － | その他 | 3 | 屋外 | 施設敷地内照明
1223 | 市民環境部 | 市民活動政策課 | 太田郷コミセン |  |  | 外周ランプ | － | 蛍光灯 | 9 | 屋外 | 施設敷地内照明
1224 | 市民環境部 | 市民活動政策課 | 太田郷コミセン |  |  | 外周丸ランプ | － | 蛍光灯 | 7 | 屋外 | 施設敷地内照明
1225 | 市民環境部 | 市民活動政策課 | 太田郷コミセン |  |  | 西側裏口ランプ | － | 蛍光灯 | 2 | 屋外 | 施設敷地内照明
1226 | 市民環境部 | 市民活動政策課 | 太田郷コミセン |  |  | 中庭丸ランプ | － | 蛍光灯 | 4 | 屋外 | 施設敷地内照明
1227 | 市民環境部 | 市民活動政策課 | 太田郷コミセン |  |  | 中庭ライト | － | 蛍光灯 | 2 | 屋外 | 施設敷地内照明
1228 | 市民環境部 | 市民活動政策課 | 太田郷コミセン |  |  | スポットライト | － | その他 | 4 | 屋内 | その他 |  | 高所のため種類は不明
1229 | 市民環境部 | 市民活動政策課 | 太田郷コミセン |  |  | ボーダーライト | － | その他 | 54 | 屋内 | その他
1230 | 市民環境部 | 市民活動政策課 | 太田郷コミセン |  |  | アッパーホリゾンライト | － | その他 | 54 | 屋内 | その他
1231 | 市民環境部 | 市民活動政策課 | 太田郷コミセン |  |  | 事務所 | １階 | その他 | 1 | 屋内 | 防災照明 |  | 非常用照明等
1232 | 市民環境部 | 市民活動政策課 | 太田郷コミセン |  |  | 小会議室（まち協事務室） | １階 | その他 | 1 | 屋内 | 防災照明 |  | 非常用照明等
1233 | 市民環境部 | 市民活動政策課 | 太田郷コミセン |  |  | 廊下 | １階 | その他 | 8 | 屋内 | 防災照明 |  | 非常用照明等
1234 | 市民環境部 | 市民活動政策課 | 太田郷コミセン |  |  | 玄関ホール | １階 | その他 | 1 | 屋内 | 防災照明 |  | 非常用照明等
1235 | 市民環境部 | 市民活動政策課 | 太田郷コミセン |  |  | ふれあいサロン | １階 | その他 | 2 | 屋内 | 防災照明 |  | 非常用照明等
1236 | 市民環境部 | 市民活動政策課 | 太田郷コミセン |  |  | 会議室A | １階 | その他 | 1 | 屋内 | 防災照明 |  | 非常用照明等
1237 | 市民環境部 | 市民活動政策課 | 太田郷コミセン |  |  | 会議室B | １階 | その他 | 1 | 屋内 | 防災照明 |  | 非常用照明等
1238 | 市民環境部 | 市民活動政策課 | 太田郷コミセン |  |  | 調理室 | １階 | その他 | 2 | 屋内 | 防災照明 |  | 非常用照明等
1239 | 市民環境部 | 市民活動政策課 | 太田郷コミセン |  |  | 和室 | １階 | その他 | 2 | 屋内 | 防災照明 |  | 非常用照明等
1240 | 市民環境部 | 市民活動政策課 | 太田郷コミセン |  |  | 廊下 | １階 | その他 | 3 | 屋内 | 防災照明 |  | 誘導灯
1241 | 市民環境部 | 市民活動政策課 | 太田郷コミセン |  |  | 玄関 | １階 | その他 | 1 | 屋内 | 防災照明 |  | 誘導灯
1242 | 市民環境部 | 市民活動政策課 | 太田郷コミセン |  |  | 西側裏口 | １階 | その他 | 1 | 屋内 | 防災照明 |  | 誘導灯
1243 | 市民環境部 | 市民活動政策課 | 太田郷コミセン |  |  | 講堂 | １階 | その他 | 4 | 屋内 | 防災照明 |  | 誘導灯
1244 | 市民環境部 | 市民活動政策課 | 太田郷コミセン |  |  | 講堂（音響室通路） | １階 | その他 | 1 | 屋内 | 防災照明 |  | 誘導灯
1245 | 市民環境部 | 市民活動政策課 | 太田郷コミセン |  |  | 多目的室 | １階 | その他 | 1 | 屋内 | 防災照明 |  | 誘導灯
1246 | 市民環境部 | 市民活動政策課 | 太田郷コミセン |  |  | 事務所 | １階 | 蛍光灯 | 2 | 屋内 | 施設内照明 |  | 現在未使用
1247 | 市民環境部 | 市民活動政策課 | 太田郷コミセン |  |  | 会議室A | １階 | 蛍光灯 | 6 | 屋内 | 施設内照明 |  | 殆ど利用無し
1248 | 市民環境部 | 市民活動政策課 | 太田郷コミセン |  |  | 会議室B | １階 | 蛍光灯 | 6 | 屋内 | 施設内照明 |  | 殆ど利用無し
1249 | 市民環境部 | 市民活動政策課 | 太田郷コミセン |  |  | 和室 | 1階 | 蛍光灯 | 4 | 屋内 | 施設内照明 |  | 現在未使用
|  | 市民活動政策課 | 植柳コミセン | 熊本県八代市植柳下町4251-2 | 729.75 |  |  |  | 84 |  |  | 有
1250 | 市民環境部 | 市民活動政策課 | 植柳コミセン |  |  | 玄関庇 | 1階 | 蛍光灯 | 4 | 屋外 | 施設敷地内照明
1251 | 市民環境部 | 市民活動政策課 | 植柳コミセン |  |  | 玄関ホール・サロン | 1階 | 蛍光灯 | 4 | 屋内 | 施設内照明 |  | 40W×2灯
1252 | 市民環境部 | 市民活動政策課 | 植柳コミセン |  |  | 玄関ホール・サロン | 1階 | 蛍光灯 | 1 | 屋内 | 施設内照明 |  | 40W×4灯
1253 | 市民環境部 | 市民活動政策課 | 植柳コミセン |  |  | 玄関ホール・サロン | 1階 | その他 | 1 | 屋内 | 施設内照明 |  | 高所のため種類は不明
1254 | 市民環境部 | 市民活動政策課 | 植柳コミセン |  |  | 廊下 | 1階 | 蛍光灯 | 2 | 屋内 | 防災照明
1255 | 市民環境部 | 市民活動政策課 | 植柳コミセン |  |  | 廊下 | 1階 | 蛍光灯 | 1 | 屋内 | 防災照明
1256 | 市民環境部 | 市民活動政策課 | 植柳コミセン |  |  | 階段 | 1階 | 蛍光灯 | 1 | 屋内 | 防災照明
1257 | 市民環境部 | 市民活動政策課 | 植柳コミセン |  |  | 事務室 | 1階 | 蛍光灯 | 5 | 屋内 | 施設内照明 |  | 40W×2灯
1258 | 市民環境部 | 市民活動政策課 | 植柳コミセン |  |  | 住民自治協議会事務室 | 1階 | 蛍光灯 | 1 | 屋内 | 施設内照明
1259 | 市民環境部 | 市民活動政策課 | 植柳コミセン |  |  | 住民自治協議会事務室 | 1階 | 蛍光灯 | 2 | 屋内 | 施設内照明 |  | 32W×2灯
1260 | 市民環境部 | 市民活動政策課 | 植柳コミセン |  |  | 住民自治協議会事務室 | 1階 | 蛍光灯 | 1 | 屋内 | 施設内照明
1261 | 市民環境部 | 市民活動政策課 | 植柳コミセン |  |  | 住民自治協議会事務室 | 1階 | 蛍光灯 | 1 | 屋内 | 施設内照明 |  | 20W×3灯
1262 | 市民環境部 | 市民活動政策課 | 植柳コミセン |  |  | 住民自治協議会事務室 | 1階 | 蛍光灯 | 1 | 屋内 | 施設内照明
1263 | 市民環境部 | 市民活動政策課 | 植柳コミセン |  |  | 住民自治協議会事務室 | 1階 | その他 | 1 | 屋内 | 施設内照明
1264 | 市民環境部 | 市民活動政策課 | 植柳コミセン |  |  | 給湯室 | 1階 | 蛍光灯 | 1 | 屋内 | 施設内照明
1265 | 市民環境部 | 市民活動政策課 | 植柳コミセン |  |  | 和室 | 1階 | 蛍光灯 | 10 | 屋内 | 施設内照明 |  | 20W×5灯
1266 | 市民環境部 | 市民活動政策課 | 植柳コミセン |  |  | 講堂（ステージ脇） | 1階 | 蛍光灯 | 2 | 屋内 | 施設内照明
1267 | 市民環境部 | 市民活動政策課 | 植柳コミセン |  |  | 調理室 | 1階 | 蛍光灯 | 6 | 屋内 | 施設内照明 |  | 40W×2灯
1268 | 市民環境部 | 市民活動政策課 | 植柳コミセン |  |  | 廊下 | 2階 | 蛍光灯 | 1 | 屋内 | 防災照明
1269 | 市民環境部 | 市民活動政策課 | 植柳コミセン |  |  | 会議室 | 2階 | 蛍光灯 | 6 | 屋内 | 施設内照明 |  | 40W×2灯
1270 | 市民環境部 | 市民活動政策課 | 植柳コミセン |  |  | 会議室（倉庫） | 2階 | 蛍光灯 | 1 | 屋内 | 施設内照明
1271 | 市民環境部 | 市民活動政策課 | 植柳コミセン |  |  | 給湯室 | 2階 | 蛍光灯 | 1 | 屋内 | 施設内照明
1272 | 市民環境部 | 市民活動政策課 | 植柳コミセン |  |  | 図書室 | 2階 | 蛍光灯 | 6 | 屋内 | 施設内照明 |  | 40W×2灯
1273 | 市民環境部 | 市民活動政策課 | 植柳コミセン |  |  | 外正面左 | － | その他 | 2 | 屋外 | 施設敷地内照明
1274 | 市民環境部 | 市民活動政策課 | 植柳コミセン |  |  | 南ベランダ | 2階 | その他 | 1 | 屋外 | 施設敷地内照明
1275 | 市民環境部 | 市民活動政策課 | 植柳コミセン |  |  | 北ベランダ | 2階 | その他 | 2 | 屋外 | 施設敷地内照明
1276 | 市民環境部 | 市民活動政策課 | 植柳コミセン |  |  | 西街灯 | － | 水銀灯 | 1 | 屋外 | 街路灯
1277 | 市民環境部 | 市民活動政策課 | 植柳コミセン |  |  | 廊下 | 1階 | その他 | 1 | 屋内 | 防災照明
1278 | 市民環境部 | 市民活動政策課 | 植柳コミセン |  |  | 吹き抜け | 1階 | その他 | 1 | 屋内 | 防災照明
1279 | 市民環境部 | 市民活動政策課 | 植柳コミセン |  |  | 吹き抜け | 1階 | その他 | 8 | 屋内 | 施設内照明
1280 | 市民環境部 | 市民活動政策課 | 植柳コミセン |  |  | 講堂ステージ | 1階 | その他 | 1 | 屋内 | 防災照明
1281 | 市民環境部 | 市民活動政策課 | 植柳コミセン |  |  | 講堂 | 1階 | その他 | 4 | 屋内 | 防災照明
1282 | 市民環境部 | 市民活動政策課 | 植柳コミセン |  |  | 調理室 | 1階 | その他 | 1 | 屋内 | 防災照明
1283 | 市民環境部 | 市民活動政策課 | 植柳コミセン |  |  | 図書室 | 2階 | その他 | 1 | 屋内 | 防災照明
1284 | 市民環境部 | 市民活動政策課 | 植柳コミセン |  |  | 会議室 | 2階 | その他 | 1 | 屋内 | 防災照明
|  | 市民活動政策課 | 麦島コミセン | 熊本県八代市古城町2259 | 1690.6 |  |  |  | 166 |  |  | 有
1285 | 市民環境部 | 市民活動政策課 | 麦島コミセン |  |  | 玄関ホール | 1Ｆ | 蛍光灯 | 18 | 屋内 | 施設内照明
1286 | 市民環境部 | 市民活動政策課 | 麦島コミセン |  |  | 廊下 | 1Ｆ | 蛍光灯 | 2 | 屋内 | 施設内照明 |  | 20W×2灯
1287 | 市民環境部 | 市民活動政策課 | 麦島コミセン |  |  | 廊下 | 1Ｆ | 蛍光灯 | 2 | 屋内 | 施設内照明
1288 | 市民環境部 | 市民活動政策課 | 麦島コミセン |  |  | 階段 | 1Ｆ | 蛍光灯 | 3 | 屋内 | 施設内照明
1289 | 市民環境部 | 市民活動政策課 | 麦島コミセン |  |  | 階段 | 1Ｆ | 蛍光灯 | 1 | 屋内 | 施設内照明 |  | 20W×4灯
1290 | 市民環境部 | 市民活動政策課 | 麦島コミセン |  |  | 事務室 | 1Ｆ | 蛍光灯 | 2 | 屋内 | 施設内照明 |  | 40W×2灯
1291 | 市民環境部 | 市民活動政策課 | 麦島コミセン |  |  | 事務室 | 1Ｆ | 蛍光灯 | 2 | 屋内 | 施設内照明 |  | 40W×3灯
1292 | 市民環境部 | 市民活動政策課 | 麦島コミセン |  |  | 倉庫 | 1Ｆ | 蛍光灯 | 1 | 屋内 | 施設内照明
1293 | 市民環境部 | 市民活動政策課 | 麦島コミセン |  |  | ロビー | 1Ｆ | 蛍光灯 | 6 | 屋内 | 施設内照明
1294 | 市民環境部 | 市民活動政策課 | 麦島コミセン |  |  | ロビー | 1Ｆ | 蛍光灯 | 36 | 屋内 | 施設内照明
1295 | 市民環境部 | 市民活動政策課 | 麦島コミセン |  |  | 下足室 | 1Ｆ | 蛍光灯 | 2 | 屋内 | 施設内照明
1296 | 市民環境部 | 市民活動政策課 | 麦島コミセン |  |  | 住民自治協議会室 | 1Ｆ | 蛍光灯 | 2 | 屋内 | 施設内照明 |  | 40W×3灯
1297 | 市民環境部 | 市民活動政策課 | 麦島コミセン |  |  | 中会議室 | 1Ｆ | 蛍光灯 | 12 | 屋内 | 施設内照明 |  | 40W×3灯
1298 | 市民環境部 | 市民活動政策課 | 麦島コミセン |  |  | 小会議室 | 1Ｆ | 蛍光灯 | 6 | 屋内 | 施設内照明 |  | 40W×3灯
1299 | 市民環境部 | 市民活動政策課 | 麦島コミセン |  |  | 和室１ | 1Ｆ | 蛍光灯 | 8 | 屋内 | 施設内照明 |  | 40W×2灯
1300 | 市民環境部 | 市民活動政策課 | 麦島コミセン |  |  | 和室２ | 1Ｆ | 蛍光灯 | 2 | 屋内 | 施設内照明 |  | 40W×2灯
1301 | 市民環境部 | 市民活動政策課 | 麦島コミセン |  |  | 和室２（キッチンフロア） | 1Ｆ | 蛍光灯 | 1 | 屋内 | 施設内照明 |  | 40W×2灯
1302 | 市民環境部 | 市民活動政策課 | 麦島コミセン |  |  | 和室２（トイレ） | 1Ｆ | その他 | 1 | 屋内 | 施設内照明
1303 | 市民環境部 | 市民活動政策課 | 麦島コミセン |  |  | 和室２（炊事場） | 1Ｆ | 蛍光灯 | 1 | 屋内 | 施設内照明
1304 | 市民環境部 | 市民活動政策課 | 麦島コミセン |  |  | 和室２（浴槽） | 1Ｆ | その他 | 1 | 屋内 | 施設内照明
1305 | 市民環境部 | 市民活動政策課 | 麦島コミセン |  |  | 多目的室 | 1Ｆ | 蛍光灯 | 12 | 屋内 | 施設内照明 |  | 40W×2灯
1306 | 市民環境部 | 市民活動政策課 | 麦島コミセン |  |  | 調理室 | 1Ｆ | 蛍光灯 | 8 | 屋内 | 施設内照明 |  | 40W×2灯
1307 | 市民環境部 | 市民活動政策課 | 麦島コミセン |  |  | トイレ | 1Ｆ | 蛍光灯 | 6 | 屋内 | 施設内照明
1308 | 市民環境部 | 市民活動政策課 | 麦島コミセン |  |  | トイレ前手洗い場 | 1Ｆ | 蛍光灯 | 7 | 屋内 | 施設内照明
1309 | 市民環境部 | 市民活動政策課 | 麦島コミセン |  |  | トイレ（多目的） | 1Ｆ | 蛍光灯 | 1 | 屋内 | 施設内照明
1310 | 市民環境部 | 市民活動政策課 | 麦島コミセン |  |  | 外庭 | － | 水銀灯 | 2 | 屋外 | 施設敷地内照明
1311 | 市民環境部 | 市民活動政策課 | 麦島コミセン |  |  | 機械室 | 1Ｆ | 蛍光灯 | 3 | 屋内 | 施設内照明
1312 | 市民環境部 | 市民活動政策課 | 麦島コミセン |  |  | 玄関 | 1階 | 蛍光灯 | 1 | 屋内 | 防災照明 |  | 避難誘導灯
1313 | 市民環境部 | 市民活動政策課 | 麦島コミセン |  |  | 玄関 | 1階 | その他 | 1 | 屋内 | 防災照明 |  | 非常灯
1314 | 市民環境部 | 市民活動政策課 | 麦島コミセン |  |  | 事務室 | 1階 | その他 | 1 | 屋内 | 防災照明 |  | 非常灯
1315 | 市民環境部 | 市民活動政策課 | 麦島コミセン |  |  | ロビー | 1階 | その他 | 2 | 屋内 | 防災照明 |  | 非常灯
1316 | 市民環境部 | 市民活動政策課 | 麦島コミセン |  |  | 小会議室 | 1階 | その他 | 1 | 屋内 | 防災照明 |  | 非常灯
1317 | 市民環境部 | 市民活動政策課 | 麦島コミセン |  |  | 中会議室 | 1階 | その他 | 2 | 屋内 | 防災照明 |  | 非常灯
1318 | 市民環境部 | 市民活動政策課 | 麦島コミセン |  |  | 和室１ | 1階 | その他 | 2 | 屋内 | 防災照明 |  | 非常灯
1319 | 市民環境部 | 市民活動政策課 | 麦島コミセン |  |  | 会議室前廊下 | 1階 | その他 | 2 | 屋内 | 防災照明 |  | 避難誘導灯
1320 | 市民環境部 | 市民活動政策課 | 麦島コミセン |  |  | 事務所前廊下 | 1階 | その他 | 1 | 屋内 | 防災照明 |  | 避難誘導灯
1321 | 市民環境部 | 市民活動政策課 | 麦島コミセン |  |  | 事務所前廊下奥出口 | 1階 | その他 | 1 | 屋内 | 防災照明 |  | 避難誘導灯
1322 | 市民環境部 | 市民活動政策課 | 麦島コミセン |  |  | トレーニングホール | 1階 | その他 | 4 | 屋内 | 防災照明 |  | 避難誘導灯
|  | 市民活動政策課 | 松高コミセン | 熊本県八代市永碇町754-1 | 796.68 |  |  |  | 122 |  |  | 有
1323 | 市民環境部 | 市民活動政策課 | 松高コミセン |  |  | 玄関ポーチ | 1階 | その他 | 4 | 屋内 | 施設内照明
1324 | 市民環境部 | 市民活動政策課 | 松高コミセン |  |  | 玄関ホール | 1階 | 蛍光灯 | 1 | 屋内 | 施設内照明 |  | 40W×2灯
1325 | 市民環境部 | 市民活動政策課 | 松高コミセン |  |  | 廊下（会議室前） | 1階 | 蛍光灯 | 4 | 屋内 | 施設内照明 |  | 20W×4灯
1326 | 市民環境部 | 市民活動政策課 | 松高コミセン |  |  | 廊下（和室前） | 1階 | 蛍光灯 | 1 | 屋内 | 施設内照明
1327 | 市民環境部 | 市民活動政策課 | 松高コミセン |  |  | 事務室 | 1階 | 蛍光灯 | 6 | 屋内 | 施設内照明 |  | 40W×2灯
1328 | 市民環境部 | 市民活動政策課 | 松高コミセン |  |  | サロン | 1階 | 蛍光灯 | 4 | 屋内 | 施設内照明 |  | 20W×4灯
1329 | 市民環境部 | 市民活動政策課 | 松高コミセン |  |  | 自治協議会事務室（入口手前） | 1階 | 蛍光灯 | 1 | 屋内 | 施設内照明
1330 | 市民環境部 | 市民活動政策課 | 松高コミセン |  |  | 自治協議会事務室（入口奥） | 1階 | 蛍光灯 | 1 | 屋内 | 施設内照明 |  | 40W×3灯
1331 | 市民環境部 | 市民活動政策課 | 松高コミセン |  |  | 会議室 | 1階 | 蛍光灯 | 6 | 屋内 | 施設内照明 |  | 40W×2灯
1332 | 市民環境部 | 市民活動政策課 | 松高コミセン |  |  | 和室 | 1階 | 蛍光灯 | 10 | 屋内 | 施設内照明 |  | 20W×5灯
1333 | 市民環境部 | 市民活動政策課 | 松高コミセン |  |  | 調理室 | 1階 | 蛍光灯 | 8 | 屋内 | 施設内照明 |  | 40W×2灯
1334 | 市民環境部 | 市民活動政策課 | 松高コミセン |  |  | 廊下 | 2階 | 蛍光灯 | 4 | 屋内 | 施設内照明
1335 | 市民環境部 | 市民活動政策課 | 松高コミセン |  |  | 図書室 | 2階 | 蛍光灯 | 8 | 屋内 | 施設内照明 |  | 40W×2灯
1336 | 市民環境部 | 市民活動政策課 | 松高コミセン |  |  | 講堂 | 2階 | 蛍光灯 | 33 | 屋内 | 施設内照明 |  | 40W×2灯
1337 | 市民環境部 | 市民活動政策課 | 松高コミセン |  |  | 講堂（ステージ） | 2階 | 蛍光灯 | 6 | 屋内 | 施設内照明
1338 | 市民環境部 | 市民活動政策課 | 松高コミセン |  |  | 倉庫（講堂内） | 2階 | 蛍光灯 | 2 | 屋内 | 施設内照明
1339 | 市民環境部 | 市民活動政策課 | 松高コミセン |  |  | 倉庫（講堂ステージ横） | 2階 | 蛍光灯 | 2 | 屋内 | 施設内照明
1340 | 市民環境部 | 市民活動政策課 | 松高コミセン |  |  | 給湯室 | 2階 | 蛍光灯 | 1 | 屋内 | 施設内照明 |  | 20W×2灯
1341 | 市民環境部 | 市民活動政策課 | 松高コミセン |  |  | 外壁 | － | その他 | 2 | 屋外 | 防犯灯
1342 | 市民環境部 | 市民活動政策課 | 松高コミセン |  |  | 玄関 | 1階 | 蛍光灯 | 1 | 屋内 | 防災照明 |  | 誘導灯
1343 | 市民環境部 | 市民活動政策課 | 松高コミセン |  |  | 図書室前廊下 | 2階 | 蛍光灯 | 1 | 屋内 | 防災照明 |  | 誘導灯
1344 | 市民環境部 | 市民活動政策課 | 松高コミセン |  |  | 講堂前廊下 | 2階 | 蛍光灯 | 1 | 屋内 | 防災照明 |  | 誘導灯
1345 | 市民環境部 | 市民活動政策課 | 松高コミセン |  |  | 講堂 | 2階 | 蛍光灯 | 2 | 屋内 | 防災照明 |  | 誘導灯
1346 | 市民環境部 | 市民活動政策課 | 松高コミセン |  |  | 玄関 | 1階 | その他 | 1 | 屋内 | 防災照明 |  | 非常灯
1347 | 市民環境部 | 市民活動政策課 | 松高コミセン |  |  | サロン | 1階 | その他 | 1 | 屋内 | 防災照明 |  | 非常灯
1348 | 市民環境部 | 市民活動政策課 | 松高コミセン |  |  | 会議室前廊下 | 1階 | その他 | 1 | 屋内 | 防災照明 |  | 非常灯
1349 | 市民環境部 | 市民活動政策課 | 松高コミセン |  |  | 和室前廊下 | 1階 | その他 | 1 | 屋内 | 防災照明 |  | 非常灯
1350 | 市民環境部 | 市民活動政策課 | 松高コミセン |  |  | 事務室 | 1階 | その他 | 1 | 屋内 | 防災照明 |  | 非常灯
1351 | 市民環境部 | 市民活動政策課 | 松高コミセン |  |  | 会議室 | 1階 | その他 | 1 | 屋内 | 防災照明 |  | 非常灯
1352 | 市民環境部 | 市民活動政策課 | 松高コミセン |  |  | 和室 | 1階 | その他 | 2 | 屋内 | 防災照明 |  | 非常灯
1353 | 市民環境部 | 市民活動政策課 | 松高コミセン |  |  | 調理室 | 1階 | その他 | 1 | 屋内 | 防災照明 |  | 非常灯
1354 | 市民環境部 | 市民活動政策課 | 松高コミセン |  |  | 図書室 | 2階 | その他 | 1 | 屋内 | 防災照明 |  | 非常灯
1355 | 市民環境部 | 市民活動政策課 | 松高コミセン |  |  | 講堂 | 2階 | その他 | 3 | 屋内 | 防災照明 |  | 非常灯
|  | 市民活動政策課 | 八千把コミセン | 熊本県八代市上野町1193-1 | 850 |  |  |  | 106 |  |  | 有
1356 | 市民環境部 | 市民活動政策課 | 八千把コミセン |  |  | 玄関ポーチ | 1Ｆ | 蛍光灯 | 4 | 屋内 | 施設内照明
1357 | 市民環境部 | 市民活動政策課 | 八千把コミセン |  |  | 玄関ホール | 1Ｆ | 蛍光灯 | 1 | 屋内 | 施設内照明 |  | 40W×4灯
1358 | 市民環境部 | 市民活動政策課 | 八千把コミセン |  |  | 廊下・階段 | 1Ｆ | 蛍光灯 | 3 | 屋内 | 施設内照明
1359 | 市民環境部 | 市民活動政策課 | 八千把コミセン |  |  | 廊下・階段 | 1Ｆ | 蛍光灯 | 1 | 屋内 | 施設内照明 |  | 40W×4灯
1360 | 市民環境部 | 市民活動政策課 | 八千把コミセン |  |  | 廊下・階段 | 1Ｆ | 蛍光灯 | 1 | 屋内 | 施設内照明
1361 | 市民環境部 | 市民活動政策課 | 八千把コミセン |  |  | 事務室 | 1Ｆ | 蛍光灯 | 6 | 屋内 | 施設内照明 |  | 40W×2灯
1362 | 市民環境部 | 市民活動政策課 | 八千把コミセン |  |  | サロン | 1Ｆ | 蛍光灯 | 4 | 屋内 | 施設内照明 |  | 40W×4灯
1363 | 市民環境部 | 市民活動政策課 | 八千把コミセン |  |  | まち協室 | 1Ｆ | 蛍光灯 | 2 | 屋内 | 施設内照明 |  | 40W×2灯
1364 | 市民環境部 | 市民活動政策課 | 八千把コミセン |  |  | 会議室 | 1Ｆ | 蛍光灯 | 8 | 屋内 | 施設内照明 |  | 40W×2灯
1365 | 市民環境部 | 市民活動政策課 | 八千把コミセン |  |  | 調理室 | 1Ｆ | 蛍光灯 | 10 | 屋内 | 施設内照明 |  | 40W×2灯
1366 | 市民環境部 | 市民活動政策課 | 八千把コミセン |  |  | 倉庫 | 1Ｆ | 蛍光灯 | 1 | 屋内 | 施設内照明
1367 | 市民環境部 | 市民活動政策課 | 八千把コミセン |  |  | 給湯室 | 1Ｆ | 蛍光灯 | 1 | 屋内 | 施設内照明
1368 | 市民環境部 | 市民活動政策課 | 八千把コミセン |  |  | 廊下 | 2Ｆ | 蛍光灯 | 3 | 屋内 | 施設内照明
1369 | 市民環境部 | 市民活動政策課 | 八千把コミセン |  |  | 図書室 | 2Ｆ | 蛍光灯 | 6 | 屋内 | 施設内照明 |  | 40W×2灯
1370 | 市民環境部 | 市民活動政策課 | 八千把コミセン |  |  | 講堂 | 2Ｆ | 蛍光灯 | 20 | 屋内 | 施設内照明
1371 | 市民環境部 | 市民活動政策課 | 八千把コミセン |  |  | 講堂 | 2Ｆ | 蛍光灯 | 4 | 屋内 | 施設内照明
1372 | 市民環境部 | 市民活動政策課 | 八千把コミセン |  |  | 講堂（ステージ） | 2Ｆ | 蛍光灯 | 5 | 屋内 | 施設内照明
1373 | 市民環境部 | 市民活動政策課 | 八千把コミセン |  |  | 講堂（ステージ） | 2Ｆ | 蛍光灯 | 3 | 屋内 | 施設内照明
1374 | 市民環境部 | 市民活動政策課 | 八千把コミセン |  |  | 倉庫 | 2Ｆ | 蛍光灯 | 2 | 屋内 | 施設内照明
1375 | 市民環境部 | 市民活動政策課 | 八千把コミセン |  |  | 給湯室 | 2Ｆ | 蛍光灯 | 1 | 屋内 | 施設内照明
1376 | 市民環境部 | 市民活動政策課 | 八千把コミセン |  |  | 階段下倉庫 | 1Ｆ | 蛍光灯 | 1 | 屋内 | 施設内照明
1377 | 市民環境部 | 市民活動政策課 | 八千把コミセン |  |  | 玄関ポーチ | 1Ｆ | 蛍光灯 | 1 | 屋内 | 防災照明 |  | 誘導灯
1378 | 市民環境部 | 市民活動政策課 | 八千把コミセン |  |  | 廊下 | 1Ｆ | 蛍光灯 | 1 | 屋内 | 防災照明 |  | 誘導灯
1379 | 市民環境部 | 市民活動政策課 | 八千把コミセン |  |  | 事務室 | 1Ｆ | 蛍光灯 | 1 | 屋内 | 防災照明 |  | 誘導灯
1380 | 市民環境部 | 市民活動政策課 | 八千把コミセン |  |  | サロン | 1Ｆ | 蛍光灯 | 1 | 屋内 | 防災照明 |  | 誘導灯
1381 | 市民環境部 | 市民活動政策課 | 八千把コミセン |  |  | 会議室 | 1Ｆ | その他 | 1 | 屋内 | 防災照明 |  | 非常用照明
1382 | 市民環境部 | 市民活動政策課 | 八千把コミセン |  |  | 調理室 | 1Ｆ | その他 | 2 | 屋内 | 防災照明 |  | 非常用照明
1383 | 市民環境部 | 市民活動政策課 | 八千把コミセン |  |  | 調理室 | 1Ｆ | 蛍光灯 | 1 | 屋内 | 防災照明 |  | 誘導灯
1384 | 市民環境部 | 市民活動政策課 | 八千把コミセン |  |  | 廊下 | 2Ｆ | 蛍光灯 | 1 | 屋内 | 防災照明 |  | 誘導灯
1385 | 市民環境部 | 市民活動政策課 | 八千把コミセン |  |  | 図書室 | 2Ｆ | その他 | 1 | 屋内 | 防災照明 |  | 非常用照明
1386 | 市民環境部 | 市民活動政策課 | 八千把コミセン |  |  | 図書室 | 2Ｆ | 蛍光灯 | 1 | 屋内 | 防災照明 |  | 誘導灯
1387 | 市民環境部 | 市民活動政策課 | 八千把コミセン |  |  | 講堂 | 2Ｆ | その他 | 4 | 屋内 | 防災照明 |  | 非常用照明
1388 | 市民環境部 | 市民活動政策課 | 八千把コミセン |  |  | 講堂 | 2Ｆ | 蛍光灯 | 3 | 屋内 | 防災照明 |  | 誘導灯
1389 | 市民環境部 | 市民活動政策課 | 八千把コミセン |  |  | 講堂（ステージ） | 2Ｆ | その他 | 1 | 屋内 | 防災照明 |  | 非常用照明
|  | 市民活動政策課 | 金剛コミセン | 熊本県八代市揚町800-2 | 766.89 |  |  |  | 135 |  |  | 有
1390 | 市民環境部 | 市民活動政策課 | 金剛コミセン |  |  | 玄関ポーチ | － | 蛍光灯 | 4 | 屋外 | 施設敷地内照明
1391 | 市民環境部 | 市民活動政策課 | 金剛コミセン |  |  | 玄関ホール | 1階 | 蛍光灯 | 5 | 屋内 | 施設内照明 |  | 20W×2灯
1392 | 市民環境部 | 市民活動政策課 | 金剛コミセン |  |  | 廊下・階段 | 1階 | 蛍光灯 | 5 | 屋内 | 施設内照明
1393 | 市民環境部 | 市民活動政策課 | 金剛コミセン |  |  | 廊下・階段 | － | 蛍光灯 | 1 | 屋内 | 施設内照明
1394 | 市民環境部 | 市民活動政策課 | 金剛コミセン |  |  | 事務室 | 1階 | 蛍光灯 | 4 | 屋内 | 施設内照明 |  | 40W×2灯
1395 | 市民環境部 | 市民活動政策課 | 金剛コミセン |  |  | サロン | 1階 | 蛍光灯 | 2 | 屋内 | 施設内照明
1396 | 市民環境部 | 市民活動政策課 | 金剛コミセン |  |  | まち協室 | 1階 | 蛍光灯 | 2 | 屋内 | 施設内照明
1397 | 市民環境部 | 市民活動政策課 | 金剛コミセン |  |  | 会議室 | 1階 | 蛍光灯 | 4 | 屋内 | 施設内照明 |  | 40W×2灯
1398 | 市民環境部 | 市民活動政策課 | 金剛コミセン |  |  | 和室 | 1階 | 蛍光灯 | 4 | 屋内 | 施設内照明 |  | 40W×2灯
1399 | 市民環境部 | 市民活動政策課 | 金剛コミセン |  |  | 和室 | 1階 | 蛍光灯 | 3 | 屋内 | 施設内照明 |  | 20W×2灯
1400 | 市民環境部 | 市民活動政策課 | 金剛コミセン |  |  | 和室 | 1階 | 蛍光灯 | 2 | 屋内 | 施設内照明
1401 | 市民環境部 | 市民活動政策課 | 金剛コミセン |  |  | 和室 | 1階 | 蛍光灯 | 1 | 屋内 | 施設内照明
1402 | 市民環境部 | 市民活動政策課 | 金剛コミセン |  |  | 調理実習室 | 1階 | 蛍光灯 | 8 | 屋内 | 施設内照明 |  | 40W×2灯
1403 | 市民環境部 | 市民活動政策課 | 金剛コミセン |  |  | トイレ | 1階 | 蛍光灯 | 2 | 屋内 | 施設内照明
1404 | 市民環境部 | 市民活動政策課 | 金剛コミセン |  |  | トイレ | 1階 | 蛍光灯 | 4 | 屋内 | 施設内照明
1405 | 市民環境部 | 市民活動政策課 | 金剛コミセン |  |  | 湯沸室 | 1階 | 蛍光灯 | 1 | 屋内 | 施設内照明
1406 | 市民環境部 | 市民活動政策課 | 金剛コミセン |  |  | 印刷室 | 1階 | 蛍光灯 | 1 | 屋内 | 施設内照明 |  | 40W×2灯
1407 | 市民環境部 | 市民活動政策課 | 金剛コミセン |  |  | 機械室 | 1階 | 蛍光灯 | 2 | 屋内 | 施設内照明
1408 | 市民環境部 | 市民活動政策課 | 金剛コミセン |  |  | 図書室 | 2階 | 蛍光灯 | 5 | 屋内 | 施設内照明 |  | 40W×2灯
1409 | 市民環境部 | 市民活動政策課 | 金剛コミセン |  |  | 大研修室 | 2階 | 蛍光灯 | 11 | 屋内 | 施設内照明 |  | 110W×2灯
1410 | 市民環境部 | 市民活動政策課 | 金剛コミセン |  |  | （ステージ） | 2階 | 蛍光灯 | 7 | 屋内 | 施設内照明 |  | 40W×2灯
1411 | 市民環境部 | 市民活動政策課 | 金剛コミセン |  |  | （ステージ） | 2階 | 蛍光灯 | 2 | 屋内 | 施設内照明
1412 | 市民環境部 | 市民活動政策課 | 金剛コミセン |  |  | 第３研修室 | 2階 | 蛍光灯 | 3 | 屋内 | 施設内照明 |  | 40W×2灯
1413 | 市民環境部 | 市民活動政策課 | 金剛コミセン |  |  | トイレ | 2階 | 蛍光灯 | 2 | 屋内 | 施設内照明
1414 | 市民環境部 | 市民活動政策課 | 金剛コミセン |  |  | トイレ | 2階 | 蛍光灯 | 4 | 屋内 | 施設内照明
1415 | 市民環境部 | 市民活動政策課 | 金剛コミセン |  |  | 湯沸室 | 2階 | 蛍光灯 | 1 | 屋内 | 施設内照明
1416 | 市民環境部 | 市民活動政策課 | 金剛コミセン |  |  | 第1倉庫 | 2階 | 蛍光灯 | 1 | 屋内 | 施設内照明
1417 | 市民環境部 | 市民活動政策課 | 金剛コミセン |  |  | 第2倉庫 | 2階 | 蛍光灯 | 1 | 屋内 | 施設内照明
1418 | 市民環境部 | 市民活動政策課 | 金剛コミセン |  |  | 玄関ホール | 1階 | その他 | 2 | 屋内 | 防災照明 |  | 非常用照明
1419 | 市民環境部 | 市民活動政策課 | 金剛コミセン |  |  | 事務室 | 1階 | その他 | 1 | 屋内 | 防災照明 |  | 非常用照明
1420 | 市民環境部 | 市民活動政策課 | 金剛コミセン |  |  | サロン | 1階 | その他 | 5 | 屋内 | 防災照明 |  | 非常用照明
1421 | 市民環境部 | 市民活動政策課 | 金剛コミセン |  |  | 会議室 | 1階 | その他 | 1 | 屋内 | 防災照明 |  | 非常用照明
1422 | 市民環境部 | 市民活動政策課 | 金剛コミセン |  |  | 和室 | 1階 | その他 | 3 | 屋内 | 防災照明 |  | 非常用照明
1423 | 市民環境部 | 市民活動政策課 | 金剛コミセン |  |  | 調理実習室 | 1階 | その他 | 2 | 屋内 | 防災照明 |  | 非常用照明
1424 | 市民環境部 | 市民活動政策課 | 金剛コミセン |  |  | 廊下 | 2階 | その他 | 5 | 屋内 | 防災照明 |  | 非常用照明
1425 | 市民環境部 | 市民活動政策課 | 金剛コミセン |  |  | 図書室 | 2階 | その他 | 1 | 屋内 | 防災照明 |  | 非常用照明
1426 | 市民環境部 | 市民活動政策課 | 金剛コミセン |  |  | 大研修室 | 2階 | その他 | 10 | 屋内 | 防災照明 |  | 非常用照明
1427 | 市民環境部 | 市民活動政策課 | 金剛コミセン |  |  | （ステージ） | 2階 | その他 | 1 | 屋内 | 防災照明 |  | 非常用照明
1428 | 市民環境部 | 市民活動政策課 | 金剛コミセン |  |  | 第３研修室 | 2階 | その他 | 1 | 屋内 | 防災照明 |  | 非常用照明
1429 | 市民環境部 | 市民活動政策課 | 金剛コミセン |  |  | 玄関ポーチ | 1階 | その他 | 1 | 屋内 | 防災照明 |  | 誘導灯
1430 | 市民環境部 | 市民活動政策課 | 金剛コミセン |  |  | 廊下 | 1階 | その他 | 2 | 屋内 | 防災照明 |  | 誘導灯
1431 | 市民環境部 | 市民活動政策課 | 金剛コミセン |  |  | サロン | 1階 | その他 | 1 | 屋内 | 防災照明 |  | 誘導灯
1432 | 市民環境部 | 市民活動政策課 | 金剛コミセン |  |  | 和室 | 1階 | その他 | 2 | 屋内 | 防災照明 |  | 誘導灯
1433 | 市民環境部 | 市民活動政策課 | 金剛コミセン |  |  | 調理実習室 | 1階 | その他 | 1 | 屋内 | 防災照明 |  | 誘導灯
1434 | 市民環境部 | 市民活動政策課 | 金剛コミセン |  |  | 廊下 | 2階 | その他 | 1 | 屋内 | 防災照明 |  | 誘導灯
1435 | 市民環境部 | 市民活動政策課 | 金剛コミセン |  |  | 廊下 | 2階 | その他 | 1 | 屋内 | 防災照明 |  | 誘導灯
1436 | 市民環境部 | 市民活動政策課 | 金剛コミセン |  |  | 大研修室 | 2階 | その他 | 1 | 屋内 | 防災照明 |  | 誘導灯
1437 | 市民環境部 | 市民活動政策課 | 金剛コミセン |  |  | 大研修室 | 2階 | その他 | 1 | 屋内 | 防災照明 |  | 誘導灯
|  | 市民活動政策課 | 郡築コミセン | 熊本県八代市郡築六番町61-2 | 770.5 |  |  |  | 119 |  |  | 有
1438 | 市民環境部 | 市民活動政策課 | 郡築コミセン |  |  | 駐車場北側 | － | その他 | 1 | 屋外 | 街路灯 |  | 高所のため種類は不明
1439 | 市民環境部 | 市民活動政策課 | 郡築コミセン |  |  | 外庭 | － | 蛍光灯 | 4 | 屋外 | 施設敷地内照明
1440 | 市民環境部 | 市民活動政策課 | 郡築コミセン |  |  | 玄関ポーチ | － | 蛍光灯 | 2 | 屋外 | 施設敷地内照明
1441 | 市民環境部 | 市民活動政策課 | 郡築コミセン |  |  | 玄関 | 1階 | 蛍光灯 | 2 | 屋内 | 施設内照明
1442 | 市民環境部 | 市民活動政策課 | 郡築コミセン |  |  | ホール | 1階 | 蛍光灯 | 1 | 屋内 | 施設内照明 |  | 40W×4灯
1443 | 市民環境部 | 市民活動政策課 | 郡築コミセン |  |  | ホール | 1階 | 蛍光灯 | 1 | 屋内 | 施設内照明 |  | 20W×4灯
1444 | 市民環境部 | 市民活動政策課 | 郡築コミセン |  |  | ホール | 1階 | 蛍光灯 | 1 | 屋内 | 施設内照明
1445 | 市民環境部 | 市民活動政策課 | 郡築コミセン |  |  | 廊下 | 1階 | 蛍光灯 | 1 | 屋内 | 施設内照明 |  | 30W×3灯
1446 | 市民環境部 | 市民活動政策課 | 郡築コミセン |  |  | 階段（踊場天井） | 1階 | 蛍光灯 | 1 | 屋内 | 施設内照明
1447 | 市民環境部 | 市民活動政策課 | 郡築コミセン |  |  | ロビー | 1階 | 蛍光灯 | 2 | 屋内 | 施設内照明 |  | 40W×4灯
1448 | 市民環境部 | 市民活動政策課 | 郡築コミセン |  |  | 事務室 | 1階 | 蛍光灯 | 4 | 屋内 | 施設内照明 |  | 40W×2灯
1449 | 市民環境部 | 市民活動政策課 | 郡築コミセン |  |  | 事務室兼会議室 | 1階 | 蛍光灯 | 2 | 屋内 | 施設内照明 |  | 32W×2灯
1450 | 市民環境部 | 市民活動政策課 | 郡築コミセン |  |  | 事務室兼会議室 | 1階 | 蛍光灯 | 2 | 屋内 | 施設内照明 |  | 40W×2灯
1451 | 市民環境部 | 市民活動政策課 | 郡築コミセン |  |  | 和室 | 1階 | 蛍光灯 | 1 | 屋内 | 施設内照明 |  | 20W6灯
1452 | 市民環境部 | 市民活動政策課 | 郡築コミセン |  |  | 和室 | 1階 | 蛍光灯 | 4 | 屋内 | 施設内照明 |  | 20W×3灯
1453 | 市民環境部 | 市民活動政策課 | 郡築コミセン |  |  | 和室 | 1階 | 蛍光灯 | 2 | 屋内 | 施設内照明
1454 | 市民環境部 | 市民活動政策課 | 郡築コミセン |  |  | 調理室 | 1階 | 蛍光灯 | 8 | 屋内 | 施設内照明 |  | 40W×2灯
1455 | 市民環境部 | 市民活動政策課 | 郡築コミセン |  |  | 調理室 | 1階 | 蛍光灯 | 1 | 屋内 | 施設内照明
1456 | 市民環境部 | 市民活動政策課 | 郡築コミセン |  |  | 機械室 | 1階 | 蛍光灯 | 2 | 屋内 | 施設内照明
1457 | 市民環境部 | 市民活動政策課 | 郡築コミセン |  |  | まち協事務室 | 1階 | 蛍光灯 | 1 | 屋内 | 施設内照明
1458 | 市民環境部 | 市民活動政策課 | 郡築コミセン |  |  | まち協事務室 | 1階 | 蛍光灯 | 1 | 屋内 | 施設内照明
1459 | 市民環境部 | 市民活動政策課 | 郡築コミセン |  |  | 湯沸室 | 1階 | 蛍光灯 | 1 | 屋内 | 施設内照明
1460 | 市民環境部 | 市民活動政策課 | 郡築コミセン |  |  | 物入（トイレ横） | 1階 | 蛍光灯 | 1 | 屋内 | 施設内照明
1461 | 市民環境部 | 市民活動政策課 | 郡築コミセン |  |  | 倉庫 | 1階 | 蛍光灯 | 2 | 屋内 | 施設内照明
1462 | 市民環境部 | 市民活動政策課 | 郡築コミセン |  |  | トイレ前廊下 | 1階 | 蛍光灯 | 1 | 屋内 | 施設内照明
1463 | 市民環境部 | 市民活動政策課 | 郡築コミセン |  |  | トイレ（男・女） | 1階 | 蛍光灯 | 4 | 屋内 | 施設内照明
1464 | 市民環境部 | 市民活動政策課 | 郡築コミセン |  |  | トイレ（男・女） | 1階 | 蛍光灯 | 4 | 屋内 | 施設内照明
1465 | 市民環境部 | 市民活動政策課 | 郡築コミセン |  |  | 廊下 | 2階 | 蛍光灯 | 4 | 屋内 | 施設内照明
1466 | 市民環境部 | 市民活動政策課 | 郡築コミセン |  |  | ホール | 2階 | 蛍光灯 | 1 | 屋内 | 施設内照明 |  | 20W×4灯
1467 | 市民環境部 | 市民活動政策課 | 郡築コミセン |  |  | 大会議室 | 2階 | 蛍光灯 | 4 | 屋内 | 施設内照明 |  | 110W×3灯
1468 | 市民環境部 | 市民活動政策課 | 郡築コミセン |  |  | 大会議室 | 2階 | 蛍光灯 | 6 | 屋内 | 施設内照明
1469 | 市民環境部 | 市民活動政策課 | 郡築コミセン |  |  | 大会議室（ステージ） | 2階 | 蛍光灯 | 2 | 屋内 | 施設内照明 |  | 110W×2灯
1470 | 市民環境部 | 市民活動政策課 | 郡築コミセン |  |  | 大会議室（ステージ） | 2階 | その他 | 2 | 屋内 | 施設内照明
1471 | 市民環境部 | 市民活動政策課 | 郡築コミセン |  |  | 倉庫（ステージ裏） | 2階 | 蛍光灯 | 2 | 屋内 | 施設内照明
1472 | 市民環境部 | 市民活動政策課 | 郡築コミセン |  |  | 中会議室 | 2階 | 蛍光灯 | 6 | 屋内 | 施設内照明 |  | 40W×2灯
1473 | 市民環境部 | 市民活動政策課 | 郡築コミセン |  |  | 小会議室 | 2階 | 蛍光灯 | 4 | 屋内 | 施設内照明 |  | 40W×2灯
1474 | 市民環境部 | 市民活動政策課 | 郡築コミセン |  |  | トイレ（男・女） | 2階 | 蛍光灯 | 4 | 屋内 | 施設内照明
1475 | 市民環境部 | 市民活動政策課 | 郡築コミセン |  |  | トイレ（男・女） | 2階 | 蛍光灯 | 4 | 屋内 | 施設内照明
1476 | 市民環境部 | 市民活動政策課 | 郡築コミセン |  |  | 湯沸室 | 2階 | 蛍光灯 | 1 | 屋内 | 施設内照明
1477 | 市民環境部 | 市民活動政策課 | 郡築コミセン |  |  | 玄関 | 1階 | 蛍光灯 | 1 | 屋内 | 防災照明 |  | 【誘導灯】2W
1478 | 市民環境部 | 市民活動政策課 | 郡築コミセン |  |  | ホール（西側） | 1階 | 蛍光灯 | 1 | 屋内 | 防災照明 |  | 【誘導灯】20W
1479 | 市民環境部 | 市民活動政策課 | 郡築コミセン |  |  | 調理室 | 1階 | 蛍光灯 | 2 | 屋内 | 防災照明 |  | 【誘導灯】2W
1480 | 市民環境部 | 市民活動政策課 | 郡築コミセン |  |  | 廊下 | 2階 | 蛍光灯 | 2 | 屋内 | 防災照明 |  | 【誘導灯】2W
1481 | 市民環境部 | 市民活動政策課 | 郡築コミセン |  |  | 大会議室 | 2階 | 蛍光灯 | 2 | 屋内 | 防災照明 |  | 【誘導灯】1W
1482 | 市民環境部 | 市民活動政策課 | 郡築コミセン |  |  | 中会議室 | 2階 | 蛍光灯 | 1 | 屋内 | 防災照明 |  | 【誘導灯】15W
1483 | 市民環境部 | 市民活動政策課 | 郡築コミセン |  |  | 小会議室 | 2階 | 蛍光灯 | 1 | 屋内 | 防災照明 |  | 【誘導灯】1W
1484 | 市民環境部 | 市民活動政策課 | 郡築コミセン |  |  | ホール | 1階 | その他 | 2 | 屋内 | 防災照明 |  | 【非常用照明】20W
1485 | 市民環境部 | 市民活動政策課 | 郡築コミセン |  |  | ホール（西側） | 1階 | その他 | 1 | 屋内 | 防災照明 |  | 【非常用照明】20W
1486 | 市民環境部 | 市民活動政策課 | 郡築コミセン |  |  | ロビー | 1階 | その他 | 2 | 屋内 | 防災照明 |  | 【非常用照明】40W
1487 | 市民環境部 | 市民活動政策課 | 郡築コミセン |  |  | 事務室兼会議室 | 1階 | その他 | 1 | 屋内 | 防災照明 |  | 【非常用照明】20W
1488 | 市民環境部 | 市民活動政策課 | 郡築コミセン |  |  | 調理室 | 1階 | その他 | 2 | 屋内 | 防災照明 |  | 【非常用照明】20W
1489 | 市民環境部 | 市民活動政策課 | 郡築コミセン |  |  | ホール | 2階 | その他 | 1 | 屋内 | 防災照明 |  | 【非常用照明】40W
1490 | 市民環境部 | 市民活動政策課 | 郡築コミセン |  |  | 大会議室（ステージ） | 2階 | その他 | 1 | 屋内 | 防災照明 |  | 【非常用照明】40W
1491 | 市民環境部 | 市民活動政策課 | 郡築コミセン |  |  | 中会議室 | 2階 | その他 | 1 | 屋内 | 防災照明 |  | 【非常用照明】40W
1492 | 市民環境部 | 市民活動政策課 | 郡築コミセン |  |  | 小会議室 | 2階 | その他 | 1 | 屋内 | 防災照明 |  | 【非常用照明】40W
|  | 市民活動政策課 | 宮地コミセン | 熊本県八代市宮地町383 | 672.86 |  |  |  | 123 |  |  | 有
1493 | 市民環境部 | 市民活動政策課 | 宮地コミセン |  |  | 玄関ホール | 1階 | 蛍光灯 | 4 | 屋内 | 施設内照明
1494 | 市民環境部 | 市民活動政策課 | 宮地コミセン |  |  | 廊下 | 1階 | 蛍光灯 | 1 | 屋内 | 施設内照明 |  | 20W×4灯非常灯兼用型
1495 | 市民環境部 | 市民活動政策課 | 宮地コミセン |  |  | 廊下 | 1階 | 蛍光灯 | 4 | 屋内 | 施設内照明 |  | 20W×4灯非常灯兼用型
1496 | 市民環境部 | 市民活動政策課 | 宮地コミセン |  |  | 階段 | 1階 | 蛍光灯 | 1 | 屋内 | 施設内照明 |  | 非常灯兼用型
1497 | 市民環境部 | 市民活動政策課 | 宮地コミセン |  |  | 事務室 | 1階 | 蛍光灯 | 6 | 屋内 | 施設内照明 |  | 40W×2灯
1498 | 市民環境部 | 市民活動政策課 | 宮地コミセン |  |  | ホール | 1階 | 蛍光灯 | 4 | 屋内 | 施設内照明 |  | 非常灯兼用型
1499 | 市民環境部 | 市民活動政策課 | 宮地コミセン |  |  | サロン | 1階 | 蛍光灯 | 4 | 屋内 | 施設内照明 |  | 非常灯兼用型
1500 | 市民環境部 | 市民活動政策課 | 宮地コミセン |  |  | サロン壁側 | 1階 | その他 | 3 | 屋内 | 施設内照明
1501 | 市民環境部 | 市民活動政策課 | 宮地コミセン |  |  | まち協室前 | 1階 | その他 | 4 | 屋内 | 施設内照明 |  | カバー付照明のため種類は不明
1502 | 市民環境部 | 市民活動政策課 | 宮地コミセン |  |  | 老人研修室（入口） | 1階 | その他 | 1 | 屋内 | 施設内照明 |  | カバー付照明のため種類は不明
1503 | 市民環境部 | 市民活動政策課 | 宮地コミセン |  |  | 老人研修室（和室） | 1階 | 蛍光灯 | 9 | 屋内 | 施設内照明 |  | 20W×4灯
1504 | 市民環境部 | 市民活動政策課 | 宮地コミセン |  |  | 調理実習室 | 1階 | 蛍光灯 | 6 | 屋内 | 施設内照明
1505 | 市民環境部 | 市民活動政策課 | 宮地コミセン |  |  | トイレ | 1階 | 蛍光灯 | 2 | 屋内 | 施設内照明
1506 | 市民環境部 | 市民活動政策課 | 宮地コミセン |  |  | トイレ | 1階 | 蛍光灯 | 4 | 屋内 | 施設内照明
1507 | 市民環境部 | 市民活動政策課 | 宮地コミセン |  |  | トイレ | 1階 | その他 | 2 | 屋内 | 施設内照明
1508 | 市民環境部 | 市民活動政策課 | 宮地コミセン |  |  | 多目的トイレ | 1階 | 蛍光灯 | 1 | 屋内 | 施設内照明
1509 | 市民環境部 | 市民活動政策課 | 宮地コミセン |  |  | 多目的トイレ | 1階 | 蛍光灯 | 1 | 屋内 | 施設内照明
1510 | 市民環境部 | 市民活動政策課 | 宮地コミセン |  |  | 給湯室 | 1階 | その他 | 2 | 屋内 | 施設内照明 |  | カバー付照明のため種類は不明
1511 | 市民環境部 | 市民活動政策課 | 宮地コミセン |  |  | 廊下 | 2階 | 蛍光灯 | 1 | 屋内 | 施設内照明 |  | 20W×4灯非常灯兼用型
1512 | 市民環境部 | 市民活動政策課 | 宮地コミセン |  |  | 廊下 | 2階 | 蛍光灯 | 4 | 屋内 | 施設内照明 |  | 20W×4灯非常灯兼用型
1513 | 市民環境部 | 市民活動政策課 | 宮地コミセン |  |  | 大会議室 | 2階 | 蛍光灯 | 8 | 屋内 | 施設内照明 |  | 110W×2灯
1514 | 市民環境部 | 市民活動政策課 | 宮地コミセン |  |  | （ステージ） | 2階 | 蛍光灯 | 2 | 屋内 | 施設内照明 |  | 40W×2灯
1515 | 市民環境部 | 市民活動政策課 | 宮地コミセン |  |  | （前室） | 2階 | 蛍光灯 | 1 | 屋内 | 施設内照明
1516 | 市民環境部 | 市民活動政策課 | 宮地コミセン |  |  | 図書室 | 2階 | 蛍光灯 | 1 | 屋内 | 施設内照明
1517 | 市民環境部 | 市民活動政策課 | 宮地コミセン |  |  | 図書室 | 2階 | 蛍光灯 | 6 | 屋内 | 施設内照明 |  | 40W×2灯
1518 | 市民環境部 | 市民活動政策課 | 宮地コミセン |  |  | ２階トイレ | 2階 | 蛍光灯 | 2 | 屋内 | 施設内照明
1519 | 市民環境部 | 市民活動政策課 | 宮地コミセン |  |  | ２階トイレ | 2階 | 蛍光灯 | 4 | 屋内 | 施設内照明
1520 | 市民環境部 | 市民活動政策課 | 宮地コミセン |  |  | ２階トイレ | 2階 | その他 | 2 | 屋内 | 施設内照明
1521 | 市民環境部 | 市民活動政策課 | 宮地コミセン |  |  | 給湯室 | 2階 | その他 | 2 | 屋内 | 施設内照明 |  | カバー付照明のため種類は不明
1522 | 市民環境部 | 市民活動政策課 | 宮地コミセン |  |  | 屋外外灯（壁付） | － | その他 | 5 | 屋外 | 施設敷地内照明 |  | カバー付照明のため種類は不明
1523 | 市民環境部 | 市民活動政策課 | 宮地コミセン |  |  | 調理室屋外外灯 | － | その他 | 1 | 屋外 | 施設敷地内照明 |  | カバー付照明のため種類は不明
1524 | 市民環境部 | 市民活動政策課 | 宮地コミセン |  |  | 駐車場水銀灯 | － | その他 | 1 | 屋外 | 街路灯 |  | カバー付照明のため種類は不明
1525 | 市民環境部 | 市民活動政策課 | 宮地コミセン |  |  | 事務室 | 1階 | その他 | 1 | 屋内 | 防災照明 |  | 非常用照明
1526 | 市民環境部 | 市民活動政策課 | 宮地コミセン |  |  | まち協室前 | 1階 | その他 | 1 | 屋内 | 防災照明 |  | 非常用照明
1527 | 市民環境部 | 市民活動政策課 | 宮地コミセン |  |  | 老人研修室（入口） | 1階 | その他 | 1 | 屋内 | 防災照明 |  | 非常用照明
1528 | 市民環境部 | 市民活動政策課 | 宮地コミセン |  |  | 老人研修室（和室） | 1階 | その他 | 1 | 屋内 | 防災照明 |  | 非常用照明
1529 | 市民環境部 | 市民活動政策課 | 宮地コミセン |  |  | 調理実習室 | 1階 | その他 | 1 | 屋内 | 防災照明 |  | 非常用照明
1530 | 市民環境部 | 市民活動政策課 | 宮地コミセン |  |  | 図書室 | 2階 | その他 | 1 | 屋内 | 防災照明 |  | 非常用照明
1531 | 市民環境部 | 市民活動政策課 | 宮地コミセン |  |  | 大会議室 | 2階 | その他 | 3 | 屋内 | 防災照明 |  | 非常用照明
1532 | 市民環境部 | 市民活動政策課 | 宮地コミセン |  |  | （ステージ） | 2階 | その他 | 1 | 屋内 | 防災照明 |  | 非常用照明
1533 | 市民環境部 | 市民活動政策課 | 宮地コミセン |  |  | 玄関 | 1階 | その他 | 1 | 屋内 | 防災照明 |  | 誘導灯
1534 | 市民環境部 | 市民活動政策課 | 宮地コミセン |  |  | 調理実習室 | 1階 | その他 | 1 | 屋内 | 防災照明 |  | 誘導灯
1535 | 市民環境部 | 市民活動政策課 | 宮地コミセン |  |  | 廊下 | 1階 | その他 | 3 | 屋内 | 防災照明 |  | 誘導灯
1536 | 市民環境部 | 市民活動政策課 | 宮地コミセン |  |  | 老人研修室（入口） | 1階 | その他 | 3 | 屋内 | 防災照明 |  | 誘導灯
1537 | 市民環境部 | 市民活動政策課 | 宮地コミセン |  |  | 図書室 | 2階 | その他 | 1 | 屋内 | 防災照明 |  | 誘導灯
1538 | 市民環境部 | 市民活動政策課 | 宮地コミセン |  |  | 大会議室 | 2階 | その他 | 2 | 屋内 | 防災照明 |  | 誘導灯
1539 | 市民環境部 | 市民活動政策課 | 宮地コミセン |  |  | 廊下 | 2階 | その他 | 3 | 屋内 | 防災照明 |  | 誘導灯
|  | 市民活動政策課 | 宮地東コミセン | 熊本県八代市東町5497-1 | 87.92 |  |  |  | 15 |  |  | 簡略
1540 | 市民環境部 | 市民活動政策課 | 宮地東コミセン |  |  | 玄関 | 1階 | 蛍光灯 | 1 | 屋内 | 施設内照明 |  | カバー付照明のため種類は不明
1541 | 市民環境部 | 市民活動政策課 | 宮地東コミセン |  |  | 小会議室① | 1階 | 蛍光灯 | 6 | 屋内 | 施設内照明 |  | 40W×1灯
1542 | 市民環境部 | 市民活動政策課 | 宮地東コミセン |  |  | 小会議室② | 1階 | 蛍光灯 | 2 | 屋内 | 施設内照明 |  | 40W×1灯
1543 | 市民環境部 | 市民活動政策課 | 宮地東コミセン |  |  | 小会議室③ | 1階 | 蛍光灯 | 1 | 屋内 | 施設内照明 |  | 20W×1灯
1544 | 市民環境部 | 市民活動政策課 | 宮地東コミセン |  |  | 広縁（台所） | 1階 | 蛍光灯 | 1 | 屋内 | 施設内照明 |  | 40W×1灯
1545 | 市民環境部 | 市民活動政策課 | 宮地東コミセン |  |  | トイレ① | 1階 | 蛍光灯 | 1 | 屋内 | 施設内照明 |  | 40W×1灯
1546 | 市民環境部 | 市民活動政策課 | 宮地東コミセン |  |  | トイレ②③ | 1階 | 蛍光灯 | 1 | 屋内 | 施設内照明 |  | 電球
1547 | 市民環境部 | 市民活動政策課 | 宮地東コミセン |  |  | トイレ倉庫 | 1階 | 蛍光灯 | 1 | 屋内 | 施設内照明 |  | 40W×1灯
1548 | 市民環境部 | 市民活動政策課 | 宮地東コミセン |  |  | 玄関外 | 1階 | 蛍光灯 | 1 | 屋内 | 施設敷地内照明 |  | カバー付照明のため種類は不明
|  | 市民活動政策課 | 日奈久コミセン | 熊本県八代市日奈久塩南町甲13 | 750.95 |  |  |  | 106 |  |  | 有
1549 | 市民環境部 | 市民活動政策課 | 日奈久コミセン |  |  | 玄関ホール | 1階 | 蛍光灯 | 3 | 屋内 | 施設内照明 |  | 20W×4灯
1550 | 市民環境部 | 市民活動政策課 | 日奈久コミセン |  |  | 玄関ホール | 1階 | 蛍光灯 | 1 | 屋内 | 施設内照明
1551 | 市民環境部 | 市民活動政策課 | 日奈久コミセン |  |  | 廊下・階段 | 1階 | 蛍光灯 | 4 | 屋内 | 施設内照明
1552 | 市民環境部 | 市民活動政策課 | 日奈久コミセン |  |  | 事務室 | 1階 | 蛍光灯 | 3 | 屋内 | 施設内照明 |  | 40W×2灯
1553 | 市民環境部 | 市民活動政策課 | 日奈久コミセン |  |  | 旧機械室 | 1階 | 蛍光灯 | 1 | 屋内 | 施設内照明
1554 | 市民環境部 | 市民活動政策課 | 日奈久コミセン |  |  | 住民自治会事務室 | 1階 | 蛍光灯 | 1 | 屋内 | 施設内照明 |  | 40W×2灯
1555 | 市民環境部 | 市民活動政策課 | 日奈久コミセン |  |  | 住民自治会事務室 | 1階 | 蛍光灯 | 2 | 屋内 | 施設内照明 |  | 20W×2灯
1556 | 市民環境部 | 市民活動政策課 | 日奈久コミセン |  |  | 住民自治会事務室 | 1階 | 蛍光灯 | 1 | 屋内 | 施設内照明
1557 | 市民環境部 | 市民活動政策課 | 日奈久コミセン |  |  | 小会議室 | 1階 | 蛍光灯 | 12 | 屋内 | 施設内照明 |  | 40W×2灯
1558 | 市民環境部 | 市民活動政策課 | 日奈久コミセン |  |  | 湯沸室 | 1階 | 蛍光灯 | 1 | 屋内 | 施設内照明
1559 | 市民環境部 | 市民活動政策課 | 日奈久コミセン |  |  | トイレ | 1階 | 蛍光灯 | 1 | 屋内 | 施設内照明
1560 | 市民環境部 | 市民活動政策課 | 日奈久コミセン |  |  | トイレ | 1階 | 蛍光灯 | 1 | 屋内 | 施設内照明
1561 | 市民環境部 | 市民活動政策課 | 日奈久コミセン |  |  | 廊下・階段 | － | 蛍光灯 | 1 | 屋内 | 施設内照明
1562 | 市民環境部 | 市民活動政策課 | 日奈久コミセン |  |  | 廊下 | 2階 | 蛍光灯 | 3 | 屋内 | 施設内照明
1563 | 市民環境部 | 市民活動政策課 | 日奈久コミセン |  |  | 研修室（和室） | 2階 | 蛍光灯 | 1 | 屋内 | 施設内照明
1564 | 市民環境部 | 市民活動政策課 | 日奈久コミセン |  |  | 研修室（和室） | 2階 | 蛍光灯 | 5 | 屋内 | 施設内照明 |  | 40W×2灯
1565 | 市民環境部 | 市民活動政策課 | 日奈久コミセン |  |  | 図書室 | 2階 | 蛍光灯 | 6 | 屋内 | 施設内照明 |  | 40W×2灯
1566 | 市民環境部 | 市民活動政策課 | 日奈久コミセン |  |  | 倉庫１ | 2階 | 蛍光灯 | 1 | 屋内 | 施設内照明
1567 | 市民環境部 | 市民活動政策課 | 日奈久コミセン |  |  | 倉庫２ | 2階 | 蛍光灯 | 1 | 屋内 | 施設内照明
1568 | 市民環境部 | 市民活動政策課 | 日奈久コミセン |  |  | 調理室 | 2階 | 蛍光灯 | 6 | 屋内 | 施設内照明 |  | 40W×2灯
1569 | 市民環境部 | 市民活動政策課 | 日奈久コミセン |  |  | トイレ | 2階 | 蛍光灯 | 3 | 屋内 | 施設内照明
1570 | 市民環境部 | 市民活動政策課 | 日奈久コミセン |  |  | トイレ | 2階 | 蛍光灯 | 2 | 屋内 | 施設内照明
1571 | 市民環境部 | 市民活動政策課 | 日奈久コミセン |  |  | 階段 | － | 蛍光灯 | 1 | 屋内 | 施設内照明
1572 | 市民環境部 | 市民活動政策課 | 日奈久コミセン |  |  | ホール | 3階 | 蛍光灯 | 1 | 屋内 | 施設内照明
1573 | 市民環境部 | 市民活動政策課 | 日奈久コミセン |  |  | ホール | 3階 | 蛍光灯 | 1 | 屋内 | 施設内照明
1574 | 市民環境部 | 市民活動政策課 | 日奈久コミセン |  |  | 大会議室 | 3階 | 蛍光灯 | 16 | 屋内 | 施設内照明 |  | 40W×2灯
1575 | 市民環境部 | 市民活動政策課 | 日奈久コミセン |  |  | 倉庫 | 3階 | 蛍光灯 | 1 | 屋内 | 施設内照明 |  | 20W×2灯
1576 | 市民環境部 | 市民活動政策課 | 日奈久コミセン |  |  | トイレ | 3階 | 蛍光灯 | 3 | 屋内 | 施設内照明
1577 | 市民環境部 | 市民活動政策課 | 日奈久コミセン |  |  | トイレ | 3階 | 蛍光灯 | 2 | 屋内 | 施設内照明
1578 | 市民環境部 | 市民活動政策課 | 日奈久コミセン |  |  | 出張所玄関 | 1階 | 蛍光灯 | 1 | 屋内 | 施設内照明
1579 | 市民環境部 | 市民活動政策課 | 日奈久コミセン |  |  | 出張所事務室 | 1階 | 蛍光灯 | 10 | 屋内 | 施設内照明 |  | 40W×2灯
1580 | 市民環境部 | 市民活動政策課 | 日奈久コミセン |  |  | 出張所応接室 | 1階 | 蛍光灯 | 1 | 屋内 | 施設内照明 |  | 20W×3灯
1581 | 市民環境部 | 市民活動政策課 | 日奈久コミセン |  |  | 出張所湯沸室 | 1階 | 蛍光灯 | 1 | 屋内 | 施設内照明
1582 | 市民環境部 | 市民活動政策課 | 日奈久コミセン |  |  | 野外灯（ポールヘッド形） | － | 蛍光灯 | 1 | 屋外 | 街路灯
1583 | 市民環境部 | 市民活動政策課 | 日奈久コミセン |  |  | 水防倉庫 | 1階 | 蛍光灯 | 1 | 屋内 | その他
1584 | 市民環境部 | 市民活動政策課 | 日奈久コミセン |  |  | プレハブ倉庫 | 1階 | 蛍光灯 | 1 | 屋内 | その他
1585 | 市民環境部 | 市民活動政策課 | 日奈久コミセン |  |  | 玄関 | 1階 | 蛍光灯 | 1 | 屋内 | 防災照明 |  | 誘導灯
1586 | 市民環境部 | 市民活動政策課 | 日奈久コミセン |  |  | １F廊下東 | 1階 | 蛍光灯 | 1 | 屋内 | 防災照明 |  | 誘導灯
1587 | 市民環境部 | 市民活動政策課 | 日奈久コミセン |  |  | ２F廊下西 | 2階 | 蛍光灯 | 1 | 屋内 | 防災照明 |  | 誘導灯
1588 | 市民環境部 | 市民活動政策課 | 日奈久コミセン |  |  | ３F大会議室東南 | 3階 | 蛍光灯 | 1 | 屋内 | 防災照明 |  | 誘導灯
1589 | 市民環境部 | 市民活動政策課 | 日奈久コミセン |  |  | ３F大会議室西南 | 3階 | 蛍光灯 | 1 | 屋内 | 防災照明 |  | 誘導灯
|  | 市民活動政策課 | 昭和コミセン | 熊本県八代市昭和明徴町730-1 | 386.73 |  |  |  | 52 |  |  | 有
1590 | 市民環境部 | 市民活動政策課 | 昭和コミセン |  |  | 事務室入口 | 1階 | 蛍光灯 | 1 | 屋内 | 施設内照明
1591 | 市民環境部 | 市民活動政策課 | 昭和コミセン |  |  | 事務室 | 1階 | 蛍光灯 | 6 | 屋内 | 施設内照明 |  | 40W×2灯
1592 | 市民環境部 | 市民活動政策課 | 昭和コミセン |  |  | 事務室 | 1階 | 蛍光灯 | 1 | 屋内 | 施設内照明 |  | 40W×1灯
1593 | 市民環境部 | 市民活動政策課 | 昭和コミセン |  |  | 和室 | 1階 | 蛍光灯 | 6 | 屋内 | 施設内照明 |  | 32W×2灯
1594 | 市民環境部 | 市民活動政策課 | 昭和コミセン |  |  | 中会議室 | 1階 | 蛍光灯 | 10 | 屋内 | 施設内照明 |  | 40W×2灯
1595 | 市民環境部 | 市民活動政策課 | 昭和コミセン |  |  | 中会議室 | 1階 | 蛍光灯 | 10 | 屋内 | 施設内照明 |  | 40W×2灯
1596 | 市民環境部 | 市民活動政策課 | 昭和コミセン |  |  | 中会議室 | 1階 | その他 | 8 | 屋内 | 施設内照明
1597 | 市民環境部 | 市民活動政策課 | 昭和コミセン |  |  | 中会議室（外灯） | － | 蛍光灯 | 2 | 屋外 | 施設敷地内照明
1598 | 市民環境部 | 市民活動政策課 | 昭和コミセン |  |  | 調理室（外灯） | － | 蛍光灯 | 1 | 屋外 | 施設敷地内照明
1599 | 市民環境部 | 市民活動政策課 | 昭和コミセン |  |  | 男子トイレ | 1階 | 蛍光灯 | 1 | 屋内 | 施設内照明 |  | 40W×2灯
1600 | 市民環境部 | 市民活動政策課 | 昭和コミセン |  |  | 男子トイレ | 1階 | 蛍光灯 | 1 | 屋内 | 施設内照明
1601 | 市民環境部 | 市民活動政策課 | 昭和コミセン |  |  | 中庭外灯 | － | 蛍光灯 | 2 | 屋外 | 防犯灯
1602 | 市民環境部 | 市民活動政策課 | 昭和コミセン |  |  | 東側駐車場 | － | 水銀灯 | 1 | 屋外 | 街路灯
1603 | 市民環境部 | 市民活動政策課 | 昭和コミセン |  |  | 西側駐車場 | － | 蛍光灯 | 1 | 屋外 | 防犯灯
1604 | 市民環境部 | 市民活動政策課 | 昭和コミセン |  |  | 玄関 | 1階 | 蛍光灯 | 1 | 屋内 | 防災照明 |  | 誘導灯
|  | 市民活動政策課 | 二見コミセン | 熊本県八代市二見下大野町2432-1 | 728.04 |  |  |  | 142 |  |  | 有
1605 | 市民環境部 | 市民活動政策課 | 二見コミセン |  |  | 玄関ホール | 1階 | 蛍光灯 | 3 | 屋内 | 施設内照明 |  | 36W×2灯
1606 | 市民環境部 | 市民活動政策課 | 二見コミセン |  |  | 玄関ホール | 1階 | 蛍光灯 | 1 | 屋内 | 施設内照明
1607 | 市民環境部 | 市民活動政策課 | 二見コミセン |  |  | 廊下 | 1階 | 蛍光灯 | 2 | 屋内 | 施設内照明 |  | 36W×2灯
1608 | 市民環境部 | 市民活動政策課 | 二見コミセン |  |  | 廊下 | 1階 | 蛍光灯 | 2 | 屋内 | 施設内照明 |  | 28W×2灯
1609 | 市民環境部 | 市民活動政策課 | 二見コミセン |  |  | 事務室 | 1階 | 蛍光灯 | 6 | 屋内 | 施設内照明 |  | 40W×2灯
1610 | 市民環境部 | 市民活動政策課 | 二見コミセン |  |  | 住民自治事務室 | 1階 | 蛍光灯 | 1 | 屋内 | 施設内照明 |  | 30・32W
1611 | 市民環境部 | 市民活動政策課 | 二見コミセン |  |  | 住民自治事務室 | 1階 | 蛍光灯 | 2 | 屋内 | 施設内照明
1612 | 市民環境部 | 市民活動政策課 | 二見コミセン |  |  | 会議室 | 1階 | 蛍光灯 | 6 | 屋内 | 施設内照明 |  | 20W×4灯
1613 | 市民環境部 | 市民活動政策課 | 二見コミセン |  |  | 講義室（和室） | 1階 | 蛍光灯 | 8 | 屋内 | 施設内照明 |  | 20W×5灯
1614 | 市民環境部 | 市民活動政策課 | 二見コミセン |  |  | 講義室（和室） | 1階 | その他 | 2 | 屋内 | 施設内照明
1615 | 市民環境部 | 市民活動政策課 | 二見コミセン |  |  | 講義室（和室）物入 | 1階 | 蛍光灯 | 1 | 屋内 | 施設内照明
1616 | 市民環境部 | 市民活動政策課 | 二見コミセン |  |  | 講堂 | 1階 | 水銀灯 | 6 | 屋内 | 施設内照明
1617 | 市民環境部 | 市民活動政策課 | 二見コミセン |  |  | 講堂ステージ | 1階 | 蛍光灯 | 13 | 屋内 | 施設内照明
1618 | 市民環境部 | 市民活動政策課 | 二見コミセン |  |  | 講堂裏通路 | 1階 | 蛍光灯 | 1 | 屋内 | 施設内照明
1619 | 市民環境部 | 市民活動政策課 | 二見コミセン |  |  | 図書室 | 1階 | 蛍光灯 | 6 | 屋内 | 施設内照明 |  | 40W×2灯
1620 | 市民環境部 | 市民活動政策課 | 二見コミセン |  |  | 調理実習室 | 1階 | 蛍光灯 | 6 | 屋内 | 施設内照明 |  | 40W×2灯
1621 | 市民環境部 | 市民活動政策課 | 二見コミセン |  |  | 調理実習室横手洗い場 | 1階 | 蛍光灯 | 1 | 屋内 | 施設内照明 |  | 36W×2灯
1622 | 市民環境部 | 市民活動政策課 | 二見コミセン |  |  | トイレ前手洗い場 | 1階 | 蛍光灯 | 2 | 屋内 | 施設内照明
1623 | 市民環境部 | 市民活動政策課 | 二見コミセン |  |  | トイレ（多目的） | 1階 | 蛍光灯 | 1 | 屋内 | 施設内照明
1624 | 市民環境部 | 市民活動政策課 | 二見コミセン |  |  | トイレ（多目的） | 1階 | 蛍光灯 | 1 | 屋内 | 施設内照明
1625 | 市民環境部 | 市民活動政策課 | 二見コミセン |  |  | ロビー | 1階 | その他 | 12 | 屋内 | 施設内照明
1626 | 市民環境部 | 市民活動政策課 | 二見コミセン |  |  | ロビー | 1階 | 蛍光灯 | 2 | 屋内 | 施設内照明
1627 | 市民環境部 | 市民活動政策課 | 二見コミセン |  |  | ロビー（間接照明） | 1階 | その他 | 20 | 屋内 | 施設内照明
1628 | 市民環境部 | 市民活動政策課 | 二見コミセン |  |  | 和室・図書館前通路 | 1階 | 蛍光灯 | 2 | 屋内 | 施設内照明 |  | 20W×2灯
1629 | 市民環境部 | 市民活動政策課 | 二見コミセン |  |  | 外・喫煙スペース | － | その他 | 4 | 屋外 | 施設敷地内照明
1630 | 市民環境部 | 市民活動政策課 | 二見コミセン |  |  | 外・喫煙スペース | － | その他 | 1 | 屋外 | 施設敷地内照明
1631 | 市民環境部 | 市民活動政策課 | 二見コミセン |  |  | 玄関前 | 1階 | 蛍光灯 | 8 | 屋外 | 施設敷地内照明
1632 | 市民環境部 | 市民活動政策課 | 二見コミセン |  |  | 印刷室 | 1階 | 蛍光灯 | 1 | 屋外 | 施設敷地内照明
1633 | 市民環境部 | 市民活動政策課 | 二見コミセン |  |  | 駐車場 | － | 水銀灯 | 2 | 屋外 | 街路灯
1634 | 市民環境部 | 市民活動政策課 | 二見コミセン |  |  | 外倉庫 | 1階 | 蛍光灯 | 1 | 屋内 | その他
1635 | 市民環境部 | 市民活動政策課 | 二見コミセン |  |  | ポンプ小屋 | 1階 | 蛍光灯 | 1 | 屋内 | その他
1636 | 市民環境部 | 市民活動政策課 | 二見コミセン |  |  | 玄関 | 1階 | 蛍光灯 | 1 | 屋内 | 防災照明 |  | 避難誘導灯
1637 | 市民環境部 | 市民活動政策課 | 二見コミセン |  |  | 事務室 | 1階 | その他 | 1 | 屋内 | 防災照明 |  | 非常灯
1638 | 市民環境部 | 市民活動政策課 | 二見コミセン |  |  | 玄関 | 1階 | その他 | 1 | 屋内 | 防災照明 |  | 非常灯
1639 | 市民環境部 | 市民活動政策課 | 二見コミセン |  |  | ロビー | 1階 | その他 | 2 | 屋内 | 防災照明 |  | 非常灯
1640 | 市民環境部 | 市民活動政策課 | 二見コミセン |  |  | ロビー | 1階 | その他 | 1 | 屋内 | 防災照明 |  | 非常灯
1641 | 市民環境部 | 市民活動政策課 | 二見コミセン |  |  | 和室・図書館前通路 | 1階 | その他 | 1 | 屋内 | 防災照明 |  | 非常灯
1642 | 市民環境部 | 市民活動政策課 | 二見コミセン |  |  | 図書室 | 1階 | その他 | 1 | 屋内 | 防災照明 |  | 非常灯
1643 | 市民環境部 | 市民活動政策課 | 二見コミセン |  |  | 講義室（和室） | 1階 | その他 | 2 | 屋内 | 防災照明 |  | 非常灯
1644 | 市民環境部 | 市民活動政策課 | 二見コミセン |  |  | 会議室 | 1階 | その他 | 1 | 屋内 | 防災照明 |  | 非常灯
1645 | 市民環境部 | 市民活動政策課 | 二見コミセン |  |  | トイレ前廊下 | 1階 | その他 | 1 | 屋内 | 防災照明 |  | 非常灯
1646 | 市民環境部 | 市民活動政策課 | 二見コミセン |  |  | 調理実習室 | 1階 | その他 | 1 | 屋内 | 防災照明 |  | 非常灯
1647 | 市民環境部 | 市民活動政策課 | 二見コミセン |  |  | 講堂ステージ | 1階 | その他 | 1 | 屋内 | 防災照明 |  | 非常灯
1648 | 市民環境部 | 市民活動政策課 | 二見コミセン |  |  | 講堂 | 1階 | その他 | 3 | 屋内 | 防災照明 |  | 非常灯
|  | 市民活動政策課 | 龍峯コミセン | 熊本県八代市興善寺町1952 | 505.75 |  |  |  | 64 |  |  | 簡略
1649 | 市民環境部 | 市民活動政策課 | 龍峯コミセン |  |  | 玄関ホール | 1階 | その他 | 1 | 屋内 | 施設内照明 |  | 20W×4灯
1650 | 市民環境部 | 市民活動政策課 | 龍峯コミセン |  |  | 玄関ホール | 1階 | その他 | 1 | 屋内 | 施設内照明 |  | カバー付のため種類は不明
1651 | 市民環境部 | 市民活動政策課 | 龍峯コミセン |  |  | 廊下 | 1階 | 蛍光灯 | 5 | 屋内 | 施設内照明 |  | 20W×2灯
1652 | 市民環境部 | 市民活動政策課 | 龍峯コミセン |  |  | 教養室（和室） | 1階 | 蛍光灯 | 6 | 屋内 | 施設内照明 |  | 32W×2灯
1653 | 市民環境部 | 市民活動政策課 | 龍峯コミセン |  |  | 研修室 | 1階 | 蛍光灯 | 6 | 屋内 | 施設内照明 |  | 40W×2灯
1654 | 市民環境部 | 市民活動政策課 | 龍峯コミセン |  |  | 研修室 | 1階 | 蛍光灯 | 1 | 屋内 | 施設内照明
1655 | 市民環境部 | 市民活動政策課 | 龍峯コミセン |  |  | 健康増進室兼集会室 | 1階 | 蛍光灯 | 20 | 屋内 | 施設内照明 |  | 40W×2灯
1656 | 市民環境部 | 市民活動政策課 | 龍峯コミセン |  |  | 健康増進室兼集会室 | 1階 | その他 | 9 | 屋内 | 施設内照明 |  | カバー付のため種類は不明
1657 | 市民環境部 | 市民活動政策課 | 龍峯コミセン |  |  | 玄関入口 | － | その他 | 1 | 屋外 | 施設敷地内照明 |  | カバー付のため種類は不明
1658 | 市民環境部 | 市民活動政策課 | 龍峯コミセン |  |  | 玄関入口 | － | その他 | 1 | 屋外 | 施設敷地内照明 |  | カバー付のため種類は不明
1659 | 市民環境部 | 市民活動政策課 | 龍峯コミセン |  |  | 裏入口 | － | その他 | 1 | 屋外 | 施設敷地内照明 |  | カバー付のため種類は不明
1660 | 市民環境部 | 市民活動政策課 | 龍峯コミセン |  |  | 出張所事務室 | 1階 | 蛍光灯 | 4 | 屋内 | 施設内照明 |  | 36W×2灯
1661 | 市民環境部 | 市民活動政策課 | 龍峯コミセン |  |  | 出張所裏口 | － | その他 | 1 | 屋外 | 施設敷地内照明 |  | カバー付のため種類は不明
1662 | 市民環境部 | 市民活動政策課 | 龍峯コミセン |  |  | 玄関 | 1階 | 蛍光灯 | 1 | 屋内 | 防災照明 |  | 誘導灯
1663 | 市民環境部 | 市民活動政策課 | 龍峯コミセン |  |  | 健康増進室兼集会室 | 1階 | 蛍光灯 | 1 | 屋内 | 防災照明 |  | 誘導灯
1664 | 市民環境部 | 市民活動政策課 | 龍峯コミセン |  |  | 和室 | 1階 | 蛍光灯 | 1 | 屋内 | 防災照明 |  | 誘導灯
1665 | 市民環境部 | 市民活動政策課 | 龍峯コミセン |  |  | 研修室 | 1階 | 蛍光灯 | 1 | 屋内 | 防災照明 |  | 誘導灯
1666 | 市民環境部 | 市民活動政策課 | 龍峯コミセン |  |  | 研修室 | 1階 | 蛍光灯 | 1 | 屋内 | 防災照明 |  | 誘導灯
1667 | 市民環境部 | 市民活動政策課 | 龍峯コミセン |  |  | 廊下 | 1階 | 蛍光灯 | 1 | 屋内 | 防災照明 |  | 誘導灯
1668 | 市民環境部 | 市民活動政策課 | 龍峯コミセン |  |  | 廊下 | 1階 | 蛍光灯 | 1 | 屋内 | 防災照明 |  | 誘導灯
|  | 市民活動政策課 | 千丁コミセン | 熊本県八代市千丁町新牟田1434 | 1708.9 |  |  |  | 189 |  |  | 有
1669 | 市民環境部 | 市民活動政策課 | 千丁コミセン |  |  | 玄関ホール | 1階 | その他 | 7 | 屋内 | 施設内照明
1670 | 市民環境部 | 市民活動政策課 | 千丁コミセン |  |  | 廊下・階段 | 1階 | 蛍光灯 | 3 | 屋内 | 施設内照明 |  | 40W×2灯
1671 | 市民環境部 | 市民活動政策課 | 千丁コミセン |  |  | 廊下・階段 | 1階 | 蛍光灯 | 5 | 屋内 | 施設内照明 |  | 20W×4灯
1672 | 市民環境部 | 市民活動政策課 | 千丁コミセン |  |  | 廊下・階段 | 1階 | 蛍光灯 | 2 | 屋内 | 施設内照明
1673 | 市民環境部 | 市民活動政策課 | 千丁コミセン |  |  | 廊下・階段 | 1階 | 蛍光灯 | 1 | 屋内 | 施設内照明 |  | 40W×2灯
1674 | 市民環境部 | 市民活動政策課 | 千丁コミセン |  |  | 廊下・階段 | 1階 | 蛍光灯 | 1 | 屋内 | 施設内照明
1675 | 市民環境部 | 市民活動政策課 | 千丁コミセン |  |  | 廊下・階段 | 1階 | 蛍光灯 | 2 | 屋内 | 施設内照明
1676 | 市民環境部 | 市民活動政策課 | 千丁コミセン |  |  | 廊下・階段 | 1階 | 蛍光灯 | 1 | 屋内 | 施設内照明
1677 | 市民環境部 | 市民活動政策課 | 千丁コミセン |  |  | 事務所 | 1階 | 蛍光灯 | 6 | 屋内 | 施設内照明 |  | 40W×2灯
1678 | 市民環境部 | 市民活動政策課 | 千丁コミセン |  |  | まち協室 | 1階 | 蛍光灯 | 2 | 屋内 | 施設内照明 |  | 20W×5灯
1679 | 市民環境部 | 市民活動政策課 | 千丁コミセン |  |  | ロビー | 1階 | その他 | 1 | 屋内 | 施設内照明
1680 | 市民環境部 | 市民活動政策課 | 千丁コミセン |  |  | 下駄箱 | １階 | その他 | 2 | 屋内 | 施設内照明
1681 | 市民環境部 | 市民活動政策課 | 千丁コミセン |  |  | 生涯学習室 | 1階 | 蛍光灯 | 6 | 屋内 | 施設内照明 |  | 40W×2灯
1682 | 市民環境部 | 市民活動政策課 | 千丁コミセン |  |  | 大集会場 | 1階 | 蛍光灯 | 28 | 屋内 | 施設内照明 |  | 40W×2灯
1683 | 市民環境部 | 市民活動政策課 | 千丁コミセン |  |  | 大集会場 | 1階 | 蛍光灯 | 4 | 屋内 | 施設内照明 |  | 40W×2灯
1684 | 市民環境部 | 市民活動政策課 | 千丁コミセン |  |  | 大集会場 | 1階 | その他 | 8 | 屋内 | 施設内照明
1685 | 市民環境部 | 市民活動政策課 | 千丁コミセン |  |  | 大集会場 | 1階 | その他 | 7 | 屋内 | 施設内照明
1686 | 市民環境部 | 市民活動政策課 | 千丁コミセン |  |  | 大集会場 | 1階 | その他 | 7 | 屋内 | 施設内照明 |  | ダウンライト
1687 | 市民環境部 | 市民活動政策課 | 千丁コミセン |  |  | 調理室 | 1階 | 蛍光灯 | 8 | 屋内 | 施設内照明 |  | 40W×2灯
1688 | 市民環境部 | 市民活動政策課 | 千丁コミセン |  |  | 調理室 | １階 | 蛍光灯 | 1 | 屋内 | 施設内照明
1689 | 市民環境部 | 市民活動政策課 | 千丁コミセン |  |  | 調理室 | １階 | その他 | 3 | 屋内 | 施設内照明 |  | ダウンライト
1690 | 市民環境部 | 市民活動政策課 | 千丁コミセン |  |  | 和室 | 1階 | 蛍光灯 | 14 | 屋内 | 施設内照明 |  | 40W×2灯
1691 | 市民環境部 | 市民活動政策課 | 千丁コミセン |  |  | 倉庫（掃除道具等） | 1階 | 蛍光灯 | 3 | 屋内 | 施設内照明
1692 | 市民環境部 | 市民活動政策課 | 千丁コミセン |  |  | 倉庫（スポーツ道具等） | 1階 | 蛍光灯 | 1 | 屋内 | 施設内照明 |  | 40W
1693 | 市民環境部 | 市民活動政策課 | 千丁コミセン |  |  | 機械室 | 1階 | 蛍光灯 | 2 | 屋内 | 施設内照明 |  | 40w×2灯
1694 | 市民環境部 | 市民活動政策課 | 千丁コミセン |  |  | 旧第7研修室 | 1階 | 蛍光灯 | 1 | 屋内 | 施設内照明 |  | 20W
1695 | 市民環境部 | 市民活動政策課 | 千丁コミセン |  |  | 旧第7研修室 | 1階 | 蛍光灯 | 1 | 屋内 | 施設内照明 |  | 20W×2灯
1696 | 市民環境部 | 市民活動政策課 | 千丁コミセン |  |  | 旧第7研修室 | 1階 | 蛍光灯 | 2 | 屋内 | 施設内照明 |  | 吊り下げ式30W,40W
1697 | 市民環境部 | 市民活動政策課 | 千丁コミセン |  |  | 廊下 | 2階 | 蛍光灯 | 5 | 屋内 | 施設内照明
1698 | 市民環境部 | 市民活動政策課 | 千丁コミセン |  |  | 廊下 | 2階 | 蛍光灯 | 1 | 屋内 | 施設内照明
1699 | 市民環境部 | 市民活動政策課 | 千丁コミセン |  |  | 第３研修室 | 2階 | 蛍光灯 | 12 | 屋内 | 施設内照明 |  | 40W×2灯
1700 | 市民環境部 | 市民活動政策課 | 千丁コミセン |  |  | 第4研修室 | 2階 | 蛍光灯 | 6 | 屋内 | 施設内照明 |  | 40W×2灯
1701 | 市民環境部 | 市民活動政策課 | 千丁コミセン |  |  | トイレ | 2階 | 蛍光灯 | 4 | 屋内 | 施設内照明
1702 | 市民環境部 | 市民活動政策課 | 千丁コミセン |  |  | トイレ | 2階 | 蛍光灯 | 4 | 屋内 | 施設内照明
1703 | 市民環境部 | 市民活動政策課 | 千丁コミセン |  |  | 玄関外 | － | 蛍光灯 | 3 | 屋外 | 施設敷地内照明
1704 | 市民環境部 | 市民活動政策課 | 千丁コミセン |  |  | 東玄関外灯 | － | 蛍光灯 | 1 | 屋外 | 施設敷地内照明
1705 | 市民環境部 | 市民活動政策課 | 千丁コミセン |  |  | 正面玄関誘導灯 | １階 | 蛍光灯 | 1 | 屋内 | 施設内照明 |  | 40W×1灯
1706 | 市民環境部 | 市民活動政策課 | 千丁コミセン |  |  | 正面玄関非常灯 | １階 | その他 | 1 | 屋内 | 防災照明
1707 | 市民環境部 | 市民活動政策課 | 千丁コミセン |  |  | 廊下非常灯 | １階 | その他 | 4 | 屋内 | 防災照明
1708 | 市民環境部 | 市民活動政策課 | 千丁コミセン |  |  | 東玄関非常灯 | １階 | その他 | 1 | 屋内 | 防災照明
1709 | 市民環境部 | 市民活動政策課 | 千丁コミセン |  |  | 廊下誘導灯 | 2階 | 蛍光灯 | 1 | 屋内 | 防災照明 |  | 20W×1灯
1710 | 市民環境部 | 市民活動政策課 | 千丁コミセン |  |  | 大集会場非常灯 | １階 | その他 | 5 | 屋内 | 防災照明
1711 | 市民環境部 | 市民活動政策課 | 千丁コミセン |  |  | 事務室非常灯 | １階 | その他 | 2 | 屋内 | 防災照明
1712 | 市民環境部 | 市民活動政策課 | 千丁コミセン |  |  | まち協室非常灯 | １階 | その他 | 1 | 屋内 | 防災照明
1713 | 市民環境部 | 市民活動政策課 | 千丁コミセン |  |  | 生涯学習室非常灯 | １階 | その他 | 1 | 屋内 | 防災照明
1714 | 市民環境部 | 市民活動政策課 | 千丁コミセン |  |  | 調理室非常灯 | １階 | その他 | 2 | 屋内 | 防災照明
1715 | 市民環境部 | 市民活動政策課 | 千丁コミセン |  |  | 第３研修室非常灯 | 2階 | その他 | 2 | 屋内 | 防災照明
1716 | 市民環境部 | 市民活動政策課 | 千丁コミセン |  |  | 第４研修室誘導灯 | 2階 | 蛍光灯 | 1 | 屋内 | 防災照明 |  | 20W×1灯
1717 | 市民環境部 | 市民活動政策課 | 千丁コミセン |  |  | 第４研修室非常灯 | 2階 | その他 | 2 | 屋内 | 防災照明
|  | 市民活動政策課 | 鏡コミセン | 熊本県八代市鏡町内田1339-1 | 1858.06 |  |  |  | 200 |  |  | 有
1718 | 市民環境部 | 市民活動政策課 | 鏡コミセン |  |  | 廊下（南側） | 1階 | 蛍光灯 | 4 | 屋内 | 施設内照明 |  | 15W×2灯
1719 | 市民環境部 | 市民活動政策課 | 鏡コミセン |  |  | 談話ロビー | 1階 | 蛍光灯 | 4 | 屋内 | 施設内照明 |  | 32W×2灯
1720 | 市民環境部 | 市民活動政策課 | 鏡コミセン |  |  | 生活研修室 | 1階 | 蛍光灯 | 2 | 屋内 | 施設内照明
1721 | 市民環境部 | 市民活動政策課 | 鏡コミセン |  |  | 調理実習室 | 1階 | 蛍光灯 | 7 | 屋内 | 施設内照明 |  | 32W×2灯
1722 | 市民環境部 | 市民活動政策課 | 鏡コミセン |  |  | トイレ（男・女） | 1階 | 蛍光灯 | 5 | 屋内 | 施設内照明
1723 | 市民環境部 | 市民活動政策課 | 鏡コミセン |  |  | トイレ身障者 | 1階 | 蛍光灯 | 1 | 屋内 | 施設内照明 |  | 20W×2灯
1724 | 市民環境部 | 市民活動政策課 | 鏡コミセン |  |  | 図書室 | 1階 | 蛍光灯 | 5 | 屋内 | 施設内照明
1725 | 市民環境部 | 市民活動政策課 | 鏡コミセン |  |  | 倉庫 | 1階 | 蛍光灯 | 1 | 屋内 | 施設内照明 |  | 32W×2灯
1726 | 市民環境部 | 市民活動政策課 | 鏡コミセン |  |  | 旧事務室（部会室） | 1階 | 蛍光灯 | 4 | 屋内 | 施設内照明 |  | 32W×2灯
1727 | 市民環境部 | 市民活動政策課 | 鏡コミセン |  |  | 湯沸かし室 | 1階 | 蛍光灯 | 1 | 屋内 | 施設内照明
1728 | 市民環境部 | 市民活動政策課 | 鏡コミセン |  |  | 職員昇降口 | 1階 | 蛍光灯 | 1 | 屋内 | 施設内照明
1729 | 市民環境部 | 市民活動政策課 | 鏡コミセン |  |  | 廊下 | 2階 | 蛍光灯 | 4 | 屋内 | 施設内照明 |  | 15W×2灯
1730 | 市民環境部 | 市民活動政策課 | 鏡コミセン |  |  | 階段 | 2階 | 蛍光灯 | 2 | 屋内 | 施設内照明
1731 | 市民環境部 | 市民活動政策課 | 鏡コミセン |  |  | 研修室 | 2階 | 蛍光灯 | 8 | 屋内 | 施設内照明 |  | 32W×2灯
1732 | 市民環境部 | 市民活動政策課 | 鏡コミセン |  |  | 和室（3室） | 2階 | 蛍光灯 | 6 | 屋内 | 施設内照明 |  | 32W×3灯
1733 | 市民環境部 | 市民活動政策課 | 鏡コミセン |  |  | 視聴覚室 | 2階 | 蛍光灯 | 10 | 屋内 | 施設内照明 |  | 32W×2灯
1734 | 市民環境部 | 市民活動政策課 | 鏡コミセン |  |  | 機材室 | 2階 | 蛍光灯 | 2 | 屋内 | 施設内照明 |  | 32W×2灯
1735 | 市民環境部 | 市民活動政策課 | 鏡コミセン |  |  | 団体控室 | 2階 | 蛍光灯 | 4 | 屋内 | 施設内照明 |  | 32W×2灯
1736 | 市民環境部 | 市民活動政策課 | 鏡コミセン |  |  | トイレ（男・女） | 2階 | 蛍光灯 | 4 | 屋内 | 施設内照明
1737 | 市民環境部 | 市民活動政策課 | 鏡コミセン |  |  | 湯沸かし室 | 2階 | 蛍光灯 | 1 | 屋内 | 施設内照明
1738 | 市民環境部 | 市民活動政策課 | 鏡コミセン |  |  | デッキ | 2階 | その他 | 4 | 屋外 | 施設敷地内照明 |  | 高所のため種類は不明
1739 | 市民環境部 | 市民活動政策課 | 鏡コミセン |  |  | ベランダ（2Ｆ） | － | その他 | 1 | 屋外 | 施設敷地内照明 |  | カバー付のため種類は不明
1740 | 市民環境部 | 市民活動政策課 | 鏡コミセン |  |  | 青色申告会（鏡） | 1階 | 蛍光灯 | 3 | 屋内 | 施設内照明 |  | 32W×2灯
1741 | 市民環境部 | 市民活動政策課 | 鏡コミセン |  |  | 青色申告会（文政） | 1階 | 蛍光灯 | 2 | 屋内 | 施設内照明 |  | 32W×2灯
1742 | 市民環境部 | 市民活動政策課 | 鏡コミセン |  |  | 機械室 | 1階 | 蛍光灯 | 1 | 屋内 | 施設内照明
1743 | 市民環境部 | 市民活動政策課 | 鏡コミセン |  |  | 浴室 | 1階 | その他 | 1 | 屋内 | 施設内照明
1744 | 市民環境部 | 市民活動政策課 | 鏡コミセン |  |  | 洗面所 | 1階 | 蛍光灯 | 1 | 屋内 | 施設内照明
1745 | 市民環境部 | 市民活動政策課 | 鏡コミセン |  |  | 通路 | 1階 | 蛍光灯 | 4 | 屋内 | 施設内照明
1746 | 市民環境部 | 市民活動政策課 | 鏡コミセン |  |  | 倉庫 | 1階 | 蛍光灯 | 1 | 屋内 | 施設内照明 |  | 40W×2灯
1747 | 市民環境部 | 市民活動政策課 | 鏡コミセン |  |  | ステージ | 1階 | その他 | 8 | 屋内 | その他
1748 | 市民環境部 | 市民活動政策課 | 鏡コミセン |  |  | ステージ | 1階 | その他 | 72 | 屋内 | その他
1749 | 市民環境部 | 市民活動政策課 | 鏡コミセン |  |  | ステージ | 1階 | その他 | 2 | 屋内 | その他
1750 | 市民環境部 | 市民活動政策課 | 鏡コミセン |  |  | ステージ | 1階 | その他 | 18 | 屋内 | その他
1751 | 市民環境部 | 市民活動政策課 | 鏡コミセン |  |  | 2階和室 | 2階 | その他 | 5 | 屋内 | 防災照明 |  | 非常灯
1752 | 市民環境部 | 市民活動政策課 | 鏡コミセン |  |  | 階段西側 | 2階 | その他 | 1 | 屋内 | 防災照明 |  | 非常灯
|  | 市民活動政策課 | 東陽コミセン | 熊本県八代市東陽町南1285 | 615 |  |  |  | 148 |  |  | 有
1753 | 市民環境部 | 市民活動政策課 | 東陽コミセン |  |  | 玄関ホール・談話室 | 1階 | 蛍光灯 | 9 | 屋内 | 施設内照明 |  | 20W×4灯
1754 | 市民環境部 | 市民活動政策課 | 東陽コミセン |  |  | 玄関ホール・談話室 | 1階 | その他 | 8 | 屋内 | 施設内照明
1755 | 市民環境部 | 市民活動政策課 | 東陽コミセン |  |  | 玄関ホール・談話室 | 1階 | その他 | 2 | 屋内 | 施設内照明
1756 | 市民環境部 | 市民活動政策課 | 東陽コミセン |  |  | 玄関ホール・談話室 | 1階 | その他 | 2 | 屋内 | 施設内照明 |  | 高所のため種類は不明
1757 | 市民環境部 | 市民活動政策課 | 東陽コミセン |  |  | 玄関ホール・玄関 | 1階 | その他 | 1 | 屋内 | 施設内照明
1758 | 市民環境部 | 市民活動政策課 | 東陽コミセン |  |  | 玄関ホール・談話室（非常灯） | 1階 | その他 | 4 | 屋内 | 防災照明
1759 | 市民環境部 | 市民活動政策課 | 東陽コミセン |  |  | 湯沸室 | 1階 | 蛍光灯 | 1 | 屋内 | 施設内照明
1760 | 市民環境部 | 市民活動政策課 | 東陽コミセン |  |  | 倉庫1 | 1階 | 蛍光灯 | 1 | 屋内 | 施設内照明 |  | 40W×2灯
1761 | 市民環境部 | 市民活動政策課 | 東陽コミセン |  |  | 倉庫2（階段下） | 1階 | 蛍光灯 | 1 | 屋内 | 施設内照明 |  | 20W×2灯
1762 | 市民環境部 | 市民活動政策課 | 東陽コミセン |  |  | 事務室 | 1階 | 蛍光灯 | 12 | 屋内 | 施設内照明 |  | 40W×2灯
1763 | 市民環境部 | 市民活動政策課 | 東陽コミセン |  |  | まちづくり協議会事務室 | 1階 | 蛍光灯 | 6 | 屋内 | 施設内照明 |  | 40W×2灯
1764 | 市民環境部 | 市民活動政策課 | 東陽コミセン |  |  | 書庫 | 1階 | 蛍光灯 | 3 | 屋内 | 施設内照明 |  | 40W×2灯
1765 | 市民環境部 | 市民活動政策課 | 東陽コミセン |  |  | トイレ（男・女・身障者） | 1階 | 蛍光灯 | 3 | 屋内 | 施設内照明
1766 | 市民環境部 | 市民活動政策課 | 東陽コミセン |  |  | トイレ（男・女・身障者） | 1階 | 蛍光灯 | 3 | 屋内 | 施設内照明
1767 | 市民環境部 | 市民活動政策課 | 東陽コミセン |  |  | 1階階段入口照明 | － | 蛍光灯 | 1 | 屋内 | 施設内照明
1768 | 市民環境部 | 市民活動政策課 | 東陽コミセン |  |  | 1階階段入口（誘導灯） | 1階 | その他 | 1 | 屋内 | 防災照明
1769 | 市民環境部 | 市民活動政策課 | 東陽コミセン |  |  | 階段踊り場 | － | 蛍光灯 | 1 | 屋内 | 施設内照明
1770 | 市民環境部 | 市民活動政策課 | 東陽コミセン |  |  | 2階入口 | 2階 | 蛍光灯 | 1 | 屋内 | 施設内照明
1771 | 市民環境部 | 市民活動政策課 | 東陽コミセン |  |  | 2階入口（誘導灯） | 2階 | その他 | 1 | 屋内 | 防災照明
1772 | 市民環境部 | 市民活動政策課 | 東陽コミセン |  |  | 2階廊下 | 2階 | 蛍光灯 | 6 | 屋内 | 施設内照明
1773 | 市民環境部 | 市民活動政策課 | 東陽コミセン |  |  | 2階廊下（非常灯） | 2階 | その他 | 2 | 屋内 | 防災照明
1774 | 市民環境部 | 市民活動政策課 | 東陽コミセン |  |  | 2階給湯室 | 2階 | 蛍光灯 | 1 | 屋内 | 施設内照明
1775 | 市民環境部 | 市民活動政策課 | 東陽コミセン |  |  | 2階会議室 | 2階 | 蛍光灯 | 9 | 屋内 | 施設内照明 |  | 40W×2灯
1776 | 市民環境部 | 市民活動政策課 | 東陽コミセン |  |  | 2階会議室（非常灯） | 2階 | その他 | 2 | 屋内 | 防災照明
1777 | 市民環境部 | 市民活動政策課 | 東陽コミセン |  |  | 2階和室 | 2階 | 蛍光灯 | 9 | 屋内 | 施設内照明 |  | 40W×2灯
1778 | 市民環境部 | 市民活動政策課 | 東陽コミセン |  |  | 2階和室（非常灯） | 2階 | その他 | 2 | 屋内 | 防災照明
1779 | 市民環境部 | 市民活動政策課 | 東陽コミセン |  |  | トイレ（男・女） | 2階 | 蛍光灯 | 2 | 屋内 | 施設内照明
1780 | 市民環境部 | 市民活動政策課 | 東陽コミセン |  |  | トイレ（男・女） | 2階 | 蛍光灯 | 2 | 屋内 | 施設内照明
1781 | 市民環境部 | 市民活動政策課 | 東陽コミセン |  |  | 階段踊り場 | － | 蛍光灯 | 1 | 屋内 | 施設内照明
1782 | 市民環境部 | 市民活動政策課 | 東陽コミセン |  |  | 3階入口 | 3階 | 蛍光灯 | 1 | 屋内 | 施設内照明
1783 | 市民環境部 | 市民活動政策課 | 東陽コミセン |  |  | 3階入口（誘導灯） | 3階 | その他 | 1 | 屋内 | 防災照明
1784 | 市民環境部 | 市民活動政策課 | 東陽コミセン |  |  | 3階廊下 | 3階 | 蛍光灯 | 6 | 屋内 | 施設内照明
1785 | 市民環境部 | 市民活動政策課 | 東陽コミセン |  |  | 3階給湯室 | 3階 | 蛍光灯 | 1 | 屋内 | 施設内照明
1786 | 市民環境部 | 市民活動政策課 | 東陽コミセン |  |  | 3階会議室 | 3階 | 蛍光灯 | 16 | 屋内 | 施設内照明 |  | 40W×2灯
1787 | 市民環境部 | 市民活動政策課 | 東陽コミセン |  |  | 3階会議室（非常灯） | 3階 | その他 | 2 | 屋内 | 防災照明
1788 | 市民環境部 | 市民活動政策課 | 東陽コミセン |  |  | 3階視聴覚室 | 3階 | 蛍光灯 | 16 | 屋内 | 施設内照明 |  | 40W×2灯
1789 | 市民環境部 | 市民活動政策課 | 東陽コミセン |  |  | 3階視聴覚室（非常灯） | 3階 | その他 | 2 | 屋内 | 防災照明
1790 | 市民環境部 | 市民活動政策課 | 東陽コミセン |  |  | 3階視聴覚室前方 | 3階 | 蛍光灯 | 2 | 屋内 | 施設内照明
1791 | 市民環境部 | 市民活動政策課 | 東陽コミセン |  |  | トイレ（男・女） | 3階 | 蛍光灯 | 2 | 屋内 | 施設内照明
1792 | 市民環境部 | 市民活動政策課 | 東陽コミセン |  |  | トイレ（男・女） | 3階 | 蛍光灯 | 2 | 屋内 | 施設内照明
|  | 市民活動政策課 | 泉コミセン | 熊本県八代市泉町栗木5866 | 2126.91 |  |  |  | 277 |  |  | 有
1793 | 市民環境部 | 市民活動政策課 | 泉コミセン |  |  | 玄関ホール | 1階 | 蛍光灯 | 2 | 屋内 | 施設内照明 |  | 40W×1灯
1794 | 市民環境部 | 市民活動政策課 | 泉コミセン |  |  | 廊下 | 1階 | 蛍光灯 | 9 | 屋内 | 施設内照明 |  | 20W×2灯
1795 | 市民環境部 | 市民活動政策課 | 泉コミセン |  |  | 廊下(2) | 1階 | 蛍光灯 | 4 | 屋内 | 施設内照明 |  | 40W×2灯
1796 | 市民環境部 | 市民活動政策課 | 泉コミセン |  |  | 事務室 | 1階 | 蛍光灯 | 5 | 屋内 | 施設内照明 |  | 40W×2灯
1797 | 市民環境部 | 市民活動政策課 | 泉コミセン |  |  | 書庫 | 1階 | 蛍光灯 | 6 | 屋内 | 施設内照明 |  | 40W×2灯
1798 | 市民環境部 | 市民活動政策課 | 泉コミセン |  |  | 印刷室 | 1階 | 蛍光灯 | 1 | 屋内 | 施設内照明 |  | 40W×1灯
1799 | 市民環境部 | 市民活動政策課 | 泉コミセン |  |  | 印刷室(2) | 1階 | 蛍光灯 | 2 | 屋内 | 施設内照明 |  | 40W×2灯
1800 | 市民環境部 | 市民活動政策課 | 泉コミセン |  |  | サロン | 1階 | 蛍光灯 | 16 | 屋内 | 施設内照明 |  | 40W×2灯
1801 | 市民環境部 | 市民活動政策課 | 泉コミセン |  |  | 広間（和室） | 1階 | 蛍光灯 | 12 | 屋内 | 施設内照明 |  | 40W×2灯
1802 | 市民環境部 | 市民活動政策課 | 泉コミセン |  |  | トイレ① | 1階 | 蛍光灯 | 5 | 屋内 | 施設内照明 |  | 40W×1灯
1803 | 市民環境部 | 市民活動政策課 | 泉コミセン |  |  | トイレ② | 1階 | 蛍光灯 | 2 | 屋内 | 施設内照明 |  | 40W×1灯
1804 | 市民環境部 | 市民活動政策課 | 泉コミセン |  |  | 多目的トイレ | 1階 | 蛍光灯 | 1 | 屋内 | 施設内照明 |  | 20W×1灯
1805 | 市民環境部 | 市民活動政策課 | 泉コミセン |  |  | 旧保健室 | 1階 | 蛍光灯 | 3 | 屋内 | 施設内照明 |  | 40W×1灯
1806 | 市民環境部 | 市民活動政策課 | 泉コミセン |  |  | 旧保健室(2) | 1階 | 蛍光灯 | 5 | 屋内 | 施設内照明 |  | 40W×2灯
1807 | 市民環境部 | 市民活動政策課 | 泉コミセン |  |  | 旧保健室(3) | 1階 | その他 | 1 | 屋内 | 施設内照明 |  | 60W×1灯（白熱電球）
1808 | 市民環境部 | 市民活動政策課 | 泉コミセン |  |  | 旧校長室 | 1階 | 蛍光灯 | 6 | 屋内 | 施設内照明 |  | 40W×2灯
1809 | 市民環境部 | 市民活動政策課 | 泉コミセン |  |  | 給湯室 | 1階 | 蛍光灯 | 1 | 屋内 | 施設内照明 |  | 40W×1灯
1810 | 市民環境部 | 市民活動政策課 | 泉コミセン |  |  | 放送室 | 1階 | 蛍光灯 | 1 | 屋内 | 施設内照明 |  | 40W×2灯
1811 | 市民環境部 | 市民活動政策課 | 泉コミセン |  |  | 放送室(2) | 1階 | 蛍光灯 | 1 | 屋内 | 施設内照明 |  | 20W×1灯
1812 | 市民環境部 | 市民活動政策課 | 泉コミセン |  |  | 機械室 | 1階 | 蛍光灯 | 2 | 屋内 | 施設内照明 |  | 40W×1灯
1813 | 市民環境部 | 市民活動政策課 | 泉コミセン |  |  | 旧配膳室 | 1階 | 蛍光灯 | 2 | 屋内 | 施設内照明 |  | 40W×1灯
1814 | 市民環境部 | 市民活動政策課 | 泉コミセン |  |  | 倉庫 | 1階 | 蛍光灯 | 1 | 屋内 | 施設内照明 |  | 40W×1灯
1815 | 市民環境部 | 市民活動政策課 | 泉コミセン |  |  | 旧PTA室 | 1階 | 蛍光灯 | 4 | 屋内 | 施設内照明 |  | 40W×1灯
1816 | 市民環境部 | 市民活動政策課 | 泉コミセン |  |  | 広間小（和室） | 1階 | 蛍光灯 | 1 | 屋内 | 施設内照明 |  | 30W・32W
1817 | 市民環境部 | 市民活動政策課 | 泉コミセン |  |  | 屋外階段（北側） | 1階 | 蛍光灯 | 1 | 屋内 | 施設内照明 |  | 30W×1灯
1818 | 市民環境部 | 市民活動政策課 | 泉コミセン |  |  | 屋外階段（南側） | 1階 | 蛍光灯 | 1 | 屋内 | 施設内照明 |  | 30W×1灯
1819 | 市民環境部 | 市民活動政策課 | 泉コミセン |  |  | トイレ（外） | 1階 | その他 | 1 | 屋内 | 施設内照明 |  | 60W×1灯（白熱電球）
1820 | 市民環境部 | 市民活動政策課 | 泉コミセン |  |  | 倉庫（外） | 1階 | 蛍光灯 | 1 | 屋内 | 施設内照明 |  | 20W×1灯
1821 | 市民環境部 | 市民活動政策課 | 泉コミセン |  |  | 廊下 | 2階 | 蛍光灯 | 8 | 屋内 | 施設内照明 |  | 20W×2灯
1822 | 市民環境部 | 市民活動政策課 | 泉コミセン |  |  | 旧理科室 | 2階 | 蛍光灯 | 2 | 屋内 | 施設内照明 |  | 40W×1灯
1823 | 市民環境部 | 市民活動政策課 | 泉コミセン |  |  | 旧理科室(2) | 2階 | 蛍光灯 | 9 | 屋内 | 施設内照明 |  | 40W×2灯
1824 | 市民環境部 | 市民活動政策課 | 泉コミセン |  |  | 旧理科準備室 | 2階 | 蛍光灯 | 2 | 屋内 | 施設内照明 |  | 40W×1灯
1825 | 市民環境部 | 市民活動政策課 | 泉コミセン |  |  | 旧図工室 | 2階 | 蛍光灯 | 2 | 屋内 | 施設内照明 |  | 40W×1灯
1826 | 市民環境部 | 市民活動政策課 | 泉コミセン |  |  | 旧図工室(2) | 2階 | 蛍光灯 | 9 | 屋内 | 施設内照明 |  | 40W×2灯
1827 | 市民環境部 | 市民活動政策課 | 泉コミセン |  |  | 旧図工準備室 | 2階 | 蛍光灯 | 3 | 屋内 | 施設内照明 |  | 40W×1灯
1828 | 市民環境部 | 市民活動政策課 | 泉コミセン |  |  | 調理室 | 2階 | 蛍光灯 | 9 | 屋内 | 施設内照明 |  | 40W×2灯
1829 | 市民環境部 | 市民活動政策課 | 泉コミセン |  |  | 調理室(2) | 2階 | 蛍光灯 | 2 | 屋内 | 施設内照明 |  | 40W×1灯
1830 | 市民環境部 | 市民活動政策課 | 泉コミセン |  |  | 調理準備室 | 2階 | 蛍光灯 | 2 | 屋内 | 施設内照明 |  | 40W×1灯
1831 | 市民環境部 | 市民活動政策課 | 泉コミセン |  |  | まち協事務所 | 2階 | 蛍光灯 | 9 | 屋内 | 施設内照明 |  | 40W×2灯
1832 | 市民環境部 | 市民活動政策課 | 泉コミセン |  |  | まち協事務所(2) | 2階 | 蛍光灯 | 2 | 屋内 | 施設内照明 |  | 40W×1灯
1833 | 市民環境部 | 市民活動政策課 | 泉コミセン |  |  | 資料室 | 2階 | 蛍光灯 | 2 | 屋内 | 施設内照明 |  | 40W×1灯
1834 | 市民環境部 | 市民活動政策課 | 泉コミセン |  |  | 更衣室① | 2階 | 蛍光灯 | 1 | 屋内 | 施設内照明 |  | 40W×1灯
1835 | 市民環境部 | 市民活動政策課 | 泉コミセン |  |  | 更衣室② | 2階 | 蛍光灯 | 1 | 屋内 | 施設内照明 |  | 40W×1灯
1836 | 市民環境部 | 市民活動政策課 | 泉コミセン |  |  | 更衣室③ | 2階 | 蛍光灯 | 1 | 屋内 | 施設内照明 |  | 40W×2灯
1837 | 市民環境部 | 市民活動政策課 | 泉コミセン |  |  | トイレ | 2階 | 蛍光灯 | 5 | 屋内 | 施設内照明 |  | 40W×1灯
1838 | 市民環境部 | 市民活動政策課 | 泉コミセン |  |  | 会議室1 | 2階 | 蛍光灯 | 2 | 屋内 | 施設内照明 |  | 40W×1灯
1839 | 市民環境部 | 市民活動政策課 | 泉コミセン |  |  | 会議室1(2) | 2階 | 蛍光灯 | 9 | 屋内 | 施設内照明 |  | 40W×2灯
1840 | 市民環境部 | 市民活動政策課 | 泉コミセン |  |  | 会議室2 | 2階 | 蛍光灯 | 3 | 屋内 | 施設内照明 |  | 40W×1灯
1841 | 市民環境部 | 市民活動政策課 | 泉コミセン |  |  | 和室 | 2階 | 蛍光灯 | 2 | 屋内 | 施設内照明 |  | 40W×1灯
1842 | 市民環境部 | 市民活動政策課 | 泉コミセン |  |  | 和室(2) | 2階 | 蛍光灯 | 9 | 屋内 | 施設内照明 |  | 40W×2灯
1843 | 市民環境部 | 市民活動政策課 | 泉コミセン |  |  | 普通教室 | 2階 | 蛍光灯 | 2 | 屋内 | 施設内照明 |  | 40W×1灯
1844 | 市民環境部 | 市民活動政策課 | 泉コミセン |  |  | 普通教室(2) | 2階 | 蛍光灯 | 9 | 屋内 | 施設内照明 |  | 40W×2灯
1845 | 市民環境部 | 市民活動政策課 | 泉コミセン |  |  | 屋外階段（北側） | 2階 | 蛍光灯 | 1 | 屋内 | 施設内照明 |  | 30W×1灯
1846 | 市民環境部 | 市民活動政策課 | 泉コミセン |  |  | 屋外階段（南側） | 2階 | 蛍光灯 | 1 | 屋内 | 施設内照明 |  | 30W×1灯
1847 | 市民環境部 | 市民活動政策課 | 泉コミセン |  |  | 廊下 | 3階 | 蛍光灯 | 3 | 屋内 | 施設内照明 |  | 20W×2灯
1848 | 市民環境部 | 市民活動政策課 | 泉コミセン |  |  | 多目的室 | 3階 | 水銀灯 | 15 | 屋内 | 施設内照明 |  | 400W×1灯
1849 | 市民環境部 | 市民活動政策課 | 泉コミセン |  |  | トイレ | 3階 | 蛍光灯 | 4 | 屋内 | 施設内照明 |  | 40W×1灯
1850 | 市民環境部 | 市民活動政策課 | 泉コミセン |  |  | 普通教室 | 3階 | 蛍光灯 | 2 | 屋内 | 施設内照明 |  | 40W×1灯
1851 | 市民環境部 | 市民活動政策課 | 泉コミセン |  |  | 普通教室(2) | 3階 | 蛍光灯 | 9 | 屋内 | 施設内照明 |  | 40W×2灯
1852 | 市民環境部 | 市民活動政策課 | 泉コミセン |  |  | 資料室 | 3階 | 蛍光灯 | 3 | 屋内 | 施設内照明 |  | 40W×1灯
1853 | 市民環境部 | 市民活動政策課 | 泉コミセン |  |  | 音楽室 | 3階 | 蛍光灯 | 2 | 屋内 | 施設内照明 |  | 40W×1灯
1854 | 市民環境部 | 市民活動政策課 | 泉コミセン |  |  | 音楽室(2) | 3階 | 蛍光灯 | 12 | 屋内 | 施設内照明 |  | 40W×2灯
1855 | 市民環境部 | 市民活動政策課 | 泉コミセン |  |  | 音楽準備室 | 3階 | 蛍光灯 | 3 | 屋内 | 施設内照明 |  | 40W×1灯
1856 | 市民環境部 | 市民活動政策課 | 泉コミセン |  |  | 屋外階段（北側） | 3階 | 蛍光灯 | 1 | 屋内 | 施設内照明 |  | 30W×1灯
1857 | 市民環境部 | 市民活動政策課 | 泉コミセン |  |  | 屋外階段（南側） | 3階 | 蛍光灯 | 1 | 屋内 | 施設内照明 |  | 30W×1灯
1858 | 市民環境部 | 市民活動政策課 | 泉コミセン |  |  | 外灯①北側 | － | 水銀灯 | 1 | 屋外 | 街路灯
1859 | 市民環境部 | 市民活動政策課 | 泉コミセン |  |  | 外灯②玄関横 | － | 水銀灯 | 1 | 屋外 | 街路灯
1860 | 市民環境部 | 市民活動政策課 | 泉コミセン |  |  | 外灯③正門横 | － | 水銀灯 | 1 | 屋外 | 街路灯
1861 | 市民環境部 | 市民活動政策課 | 泉コミセン |  |  | 外灯④入口 | － | 水銀灯 | 1 | 屋外 | 街路灯
1862 | 市民環境部 | 市民活動政策課 | 泉コミセン |  |  | 玄関ホール（2） | 1階 | その他 | 1 | 屋内 | 防災照明 |  | 誘導等
1863 | 市民環境部 | 市民活動政策課 | 泉コミセン |  |  | 廊下(2) | 1階 | その他 | 4 | 屋内 | 防災照明 |  | 誘導等
1864 | 市民環境部 | 市民活動政策課 | 泉コミセン |  |  | サロン(2) | 1階 | その他 | 1 | 屋内 | 防災照明 |  | 誘導等
1865 | 市民環境部 | 市民活動政策課 | 泉コミセン |  |  | 廊下(2) | 2階 | その他 | 3 | 屋内 | 防災照明 |  | 誘導等
1866 | 市民環境部 | 市民活動政策課 | 泉コミセン |  |  | 廊下(2) | 3階 | その他 | 1 | 屋内 | 防災照明 |  | 誘導等
1867 | 市民環境部 | 市民活動政策課 | 泉コミセン |  |  | 多目的室(2) | 3階 | その他 | 2 | 屋内 | 防災照明 |  | 誘導等
1868 | 市民環境部 | 市民活動政策課 | 泉コミセン |  |  | 音楽室(2) | 3階 | その他 | 2 | 屋内 | 防災照明 |  | 誘導等
|  | 環境施設課 | 水島多目的運動公園 | 八代市水島町2364-1 | 24181 |  |  |  | 12 |  |  | 有
1869 | 市民環境部 | 環境施設課 | 水島多目的運動公園 |  |  | 多目的便所 | 1階 | 蛍光灯 | 1 | 屋内 | 施設敷地内照明 |  | Hf32W×1灯
1870 | 市民環境部 | 環境施設課 | 水島多目的運動公園 |  |  | 男子便所 | 1階 | 蛍光灯 | 2 | 屋内 | 施設敷地内照明 |  | Hf32W×1灯
1871 | 市民環境部 | 環境施設課 | 水島多目的運動公園 |  |  | 女子便所 | 1階 | 蛍光灯 | 2 | 屋内 | 施設敷地内照明 |  | Hf32W×1灯
1872 | 市民環境部 | 環境施設課 | 水島多目的運動公園 |  |  | 倉庫 | 1階 | 蛍光灯 | 1 | 屋内 | 施設敷地内照明 |  | Hf32W×1灯
1873 | 市民環境部 | 環境施設課 | 水島多目的運動公園 |  |  | 外壁灯 | 1階 | 蛍光灯 | 2 | 屋外 | 施設敷地内照明 |  | FL20W×1灯
1874 | 市民環境部 | 環境施設課 | 水島多目的運動公園 |  |  | 手洗い元灯 | 1階 | 蛍光灯 | 2 | 屋外 | 施設敷地内照明 |  | FL20W×1灯
1875 | 市民環境部 | 環境施設課 | 水島多目的運動公園 |  |  | 屋外照明 | － | その他 | 2 | 屋外 | 公園街灯 |  | 高圧ナトリウムランプ、NH-110Ｗ
|  | 環境施設課 | 平和町運動公園 | 八代市南平和町362-1（借地：財団法人平和会） | 13797 |  |  |  | 4 |  |  | 有
1876 | 市民環境部 | 環境施設課 | 平和町運動公園 |  |  | トイレ | 1階 | 蛍光灯 | 1 | 屋内 | 施設敷地内照明 |  | 40W×1灯
1877 | 市民環境部 | 環境施設課 | 平和町運動公園 |  |  | 倉庫 | 1階 | 蛍光灯 | 1 | 屋内 | 施設敷地内照明 |  | 40W×1灯
1878 | 市民環境部 | 環境施設課 | 平和町運動公園 |  |  | 休憩室 | 1階 | 蛍光灯 | 2 | 屋内 | 施設敷地内照明 |  | 40W×1灯
|  | 環境施設課 | 八代市斎場 | 熊本県八代市松崎町370-41 | 833 |  |  |  | 117 |  |  | 有
1879 | 市民環境部 | 環境施設課 | 八代市斎場 |  |  | 火葬棟廊下 | １階 | 蛍光灯 | 3 | 屋内 | 防災照明 |  | 20w、非常灯
1880 | 市民環境部 | 環境施設課 | 八代市斎場 |  |  | 火葬棟霊安室 | １階 | 蛍光灯 | 1 | 屋内 | 施設内照明 |  | 40W×2灯
1881 | 市民環境部 | 環境施設課 | 八代市斎場 |  |  | 火葬棟収骨室1 | １階 | 蛍光灯 | 2 | 屋内 | 施設内照明 |  | 20w×4灯
1882 | 市民環境部 | 環境施設課 | 八代市斎場 |  |  | 火葬棟収骨室1 | １階 | 蛍光灯 | 1 | 屋内 | 防災照明 |  | 40W×2灯、非常灯
1883 | 市民環境部 | 環境施設課 | 八代市斎場 |  |  | 火葬棟炉前ホール | １階 | 蛍光灯 | 16 | 屋内 | 施設内照明 |  | 20w
1884 | 市民環境部 | 環境施設課 | 八代市斎場 |  |  | 火葬棟炉前ホール | １階 | 水銀灯 | 4 | 屋内 | 施設内照明 |  | 100w
1885 | 市民環境部 | 環境施設課 | 八代市斎場 |  |  | 火葬棟炉前ホール | １階 | その他 | 5 | 屋内 | 施設内照明 |  | 40w×2灯、白熱灯
1886 | 市民環境部 | 環境施設課 | 八代市斎場 |  |  | 火葬棟作業場 | １階 | 蛍光灯 | 2 | 屋内 | 施設内照明 |  | 40W×2灯
1887 | 市民環境部 | 環境施設課 | 八代市斎場 |  |  | 火葬棟作業場 | １階 | 蛍光灯 | 2 | 屋内 | 防災照明 |  | 40W×2灯、非常灯
1888 | 市民環境部 | 環境施設課 | 八代市斎場 |  |  | 火葬棟変電室前 | １階 | 蛍光灯 | 1 | 屋内 | 施設内照明 |  | 20w
1889 | 市民環境部 | 環境施設課 | 八代市斎場 |  |  | 火葬棟変電室前 | １階 | 蛍光灯 | 1 | 屋内 | 防災照明 |  | 20w、非常灯
1890 | 市民環境部 | 環境施設課 | 八代市斎場 |  |  | 火葬棟発電室 | １階 | 蛍光灯 | 1 | 屋内 | 施設内照明 |  | 40w
1891 | 市民環境部 | 環境施設課 | 八代市斎場 |  |  | 火葬棟変電室前 | １階 | 蛍光灯 | 2 | 屋内 | 施設内照明 |  | 40w
1892 | 市民環境部 | 環境施設課 | 八代市斎場 |  |  | 火葬棟ポンプ室 | １階 | 蛍光灯 | 1 | 屋内 | 施設内照明 |  | 20w
1893 | 市民環境部 | 環境施設課 | 八代市斎場 |  |  | 火葬棟休憩室 | １階 | 蛍光灯 | 1 | 屋内 | 施設内照明 |  | 30w
1894 | 市民環境部 | 環境施設課 | 八代市斎場 |  |  | 火葬棟操作室 | １階 | 蛍光灯 | 1 | 屋内 | 施設内照明 |  | 40W×2灯
1895 | 市民環境部 | 環境施設課 | 八代市斎場 |  |  | 火葬棟操作室 | １階 | 蛍光灯 | 1 | 屋内 | 防災照明 |  | 40W×2灯、非常灯
1896 | 市民環境部 | 環境施設課 | 八代市斎場 |  |  | 火葬棟手洗い | １階 | その他 | 1 | 屋内 | 施設内照明 |  | 60w
1897 | 市民環境部 | 環境施設課 | 八代市斎場 |  |  | 火葬棟便所 | １階 | その他 | 1 | 屋内 | 施設内照明 |  | 60w
1898 | 市民環境部 | 環境施設課 | 八代市斎場 |  |  | 火葬棟浴室 | １階 | 蛍光灯 | 1 | 屋内 | 施設内照明 |  | 20w
1899 | 市民環境部 | 環境施設課 | 八代市斎場 |  |  | 火葬棟玄関ポーチ | - | 蛍光灯 | 3 | 屋外 | 施設敷地内照明 |  | 20w×4灯
1900 | 市民環境部 | 環境施設課 | 八代市斎場 |  |  | 火葬棟階段室 | １階 | 蛍光灯 | 1 | 屋内 | 防災照明 |  | 20w、非常灯
1901 | 市民環境部 | 環境施設課 | 八代市斎場 |  |  | 火葬棟階段室 | 2階 | 蛍光灯 | 1 | 屋内 | 防災照明 |  | 20w、非常灯
1902 | 市民環境部 | 環境施設課 | 八代市斎場 |  |  | 火葬棟機械室 | 2階 | 蛍光灯 | 3 | 屋内 | 施設内照明 |  | 40w
1903 | 市民環境部 | 環境施設課 | 八代市斎場 |  |  | 待合棟待合室 | １階 | 蛍光灯 | 22 | 屋内 | 施設内照明 |  | 40w
1904 | 市民環境部 | 環境施設課 | 八代市斎場 |  |  | 待合棟待合室 | １階 | その他 | 6 | 屋内 | 施設内照明 |  | 40w、白熱灯
1905 | 市民環境部 | 環境施設課 | 八代市斎場 |  |  | 待合棟待合室 | １階 | その他 | 4 | 屋内 | 防災照明 |  | 40w、白熱灯、非常灯
1906 | 市民環境部 | 環境施設課 | 八代市斎場 |  |  | 待合棟和室1 | １階 | 蛍光灯 | 1 | 屋内 | 施設内照明 |  | 20w
1907 | 市民環境部 | 環境施設課 | 八代市斎場 |  |  | 待合棟和室1 | １階 | 蛍光灯 | 1 | 屋内 | 施設内照明 |  | 20w×4灯
1908 | 市民環境部 | 環境施設課 | 八代市斎場 |  |  | 待合棟和室1 | １階 | その他 | 1 | 屋内 | 防災照明 |  | 20w、白熱灯、非常灯
1909 | 市民環境部 | 環境施設課 | 八代市斎場 |  |  | 待合棟和室2 | １階 | 蛍光灯 | 1 | 屋内 | 施設内照明 |  | 20w×4灯
1910 | 市民環境部 | 環境施設課 | 八代市斎場 |  |  | 待合棟和室2 | １階 | その他 | 1 | 屋内 | 防災照明 |  | 20w、白熱灯、非常灯
1911 | 市民環境部 | 環境施設課 | 八代市斎場 |  |  | 待合棟和室3 | １階 | 蛍光灯 | 1 | 屋内 | 施設内照明 |  | 20w
1912 | 市民環境部 | 環境施設課 | 八代市斎場 |  |  | 待合棟和室3 | １階 | 蛍光灯 | 1 | 屋内 | 施設内照明 |  | 20w×4灯
1913 | 市民環境部 | 環境施設課 | 八代市斎場 |  |  | 待合棟和室3 | １階 | その他 | 1 | 屋内 | 防災照明 |  | 20w、白熱灯、非常灯
1914 | 市民環境部 | 環境施設課 | 八代市斎場 |  |  | 待合棟湯沸室 | １階 | 蛍光灯 | 1 | 屋内 | 施設内照明 |  | 40w
1915 | 市民環境部 | 環境施設課 | 八代市斎場 |  |  | 待合棟事務室 | １階 | 蛍光灯 | 1 | 屋内 | 施設内照明 |  | 40W×2灯
1916 | 市民環境部 | 環境施設課 | 八代市斎場 |  |  | 待合棟事務室 | １階 | 蛍光灯 | 1 | 屋内 | 防災照明 |  | 40W×2灯、非常灯
1917 | 市民環境部 | 環境施設課 | 八代市斎場 |  |  | 待合棟通路 | １階 | 蛍光灯 | 1 | 屋内 | 防災照明 |  | 20w、非常灯
1918 | 市民環境部 | 環境施設課 | 八代市斎場 |  |  | 待合棟玄関ホール | １階 | 蛍光灯 | 2 | 屋内 | 施設内照明 |  | 20w×4灯
1919 | 市民環境部 | 環境施設課 | 八代市斎場 |  |  | 待合棟女子便所 | １階 | 蛍光灯 | 1 | 屋内 | 施設内照明 |  | 40w
1920 | 市民環境部 | 環境施設課 | 八代市斎場 |  |  | 待合棟男子便所 | １階 | 蛍光灯 | 1 | 屋内 | 施設内照明 |  | 40w
1921 | 市民環境部 | 環境施設課 | 八代市斎場 |  |  | 待合棟身障者用便所 | １階 | 蛍光灯 | 1 | 屋内 | 施設内照明 |  | 20w
1922 | 市民環境部 | 環境施設課 | 八代市斎場 |  |  | 待合棟洗面1 | １階 | 蛍光灯 | 3 | 屋内 | 施設内照明 |  | 20w×3灯
1923 | 市民環境部 | 環境施設課 | 八代市斎場 |  |  | 待合棟洗面2 | １階 | 蛍光灯 | 3 | 屋内 | 施設内照明 |  | 20w×3灯
1924 | 市民環境部 | 環境施設課 | 八代市斎場 |  |  | 待合棟ホール | １階 | 蛍光灯 | 1 | 屋内 | 施設内照明 |  | 20w
1925 | 市民環境部 | 環境施設課 | 八代市斎場 |  |  | 待合棟ホール | １階 | 蛍光灯 | 1 | 屋内 | 防災照明 |  | 20w、非常灯
1926 | 市民環境部 | 環境施設課 | 八代市斎場 |  |  | 待合棟渡り廊下 | １階 | 蛍光灯 | 3 | 屋内 | 防災照明 |  | 20w、非常灯
1927 | 市民環境部 | 環境施設課 | 八代市斎場 |  |  | 待合棟玄関ポーチ | - | 蛍光灯 | 1 | 屋外 | 施設敷地内照明 |  | 20w×4灯
|  | 健康福祉政策課 | 総合福祉センター | 熊本県八代市西松江城町2番17 | 890.67 |  |  |  | 146 |  |  | 簡略
1928 | 健康福祉部 | 健康福祉政策課 | 総合福祉センター |  |  | 療育室１ | １F | 蛍光灯 | 6 | 屋内 | 施設内照明 |  | 32w×2本×６台
1929 | 健康福祉部 | 健康福祉政策課 | 総合福祉センター |  |  | 療育室１ | １F | 蛍光灯 | 1 | 屋内 | 防災照明 |  | 誘導灯
1930 | 健康福祉部 | 健康福祉政策課 | 総合福祉センター |  |  | サーキット室 | １F | 蛍光灯 | 12 | 屋内 | 施設内照明 |  | 32w×2本×12台
1931 | 健康福祉部 | 健康福祉政策課 | 総合福祉センター |  |  | サーキット室 | １F | 蛍光灯 | 1 | 屋内 | 防災照明 |  | 誘導灯
1932 | 健康福祉部 | 健康福祉政策課 | 総合福祉センター |  |  | 療育室２ | １F | 蛍光灯 | 4 | 屋内 | 施設内照明 |  | 32w×2本×4台
1933 | 健康福祉部 | 健康福祉政策課 | 総合福祉センター |  |  | 個別指導室① | １F | 蛍光灯 | 2 | 屋内 | 施設内照明 |  | 32w×2本×2台
1934 | 健康福祉部 | 健康福祉政策課 | 総合福祉センター |  |  | 個別指導室② | １F | 蛍光灯 | 2 | 屋内 | 施設内照明 |  | 32w×2本×2台
1935 | 健康福祉部 | 健康福祉政策課 | 総合福祉センター |  |  | 療育室3（入口） | １F | 蛍光灯 | 1 | 屋内 | 施設内照明 |  | 32w×1本×1台
1936 | 健康福祉部 | 健康福祉政策課 | 総合福祉センター |  |  | 療育室3 | １F | 蛍光灯 | 8 | 屋内 | 施設内照明 |  | 32w×2本×8台
1937 | 健康福祉部 | 健康福祉政策課 | 総合福祉センター |  |  | 療育室3（洗面所） | １F | 蛍光灯 | 1 | 屋内 | 施設内照明 |  | 32w×1本×1台
1938 | 健康福祉部 | 健康福祉政策課 | 総合福祉センター |  |  | 療育室3（納戸） | １F | 蛍光灯 | 2 | 屋内 | 施設内照明 |  | 18w×1本×2台
1939 | 健康福祉部 | 健康福祉政策課 | 総合福祉センター |  |  | 療育室3（倉庫） | １F | 蛍光灯 | 2 | 屋内 | 施設内照明 |  | 18w×1本×2台
1940 | 健康福祉部 | 健康福祉政策課 | 総合福祉センター |  |  | のぞみのおうち （休憩室・玄関） | １F | 蛍光灯 | 1 | 屋内 | 施設内照明 |  | 筒形60w×1本×1台
1941 | 健康福祉部 | 健康福祉政策課 | 総合福祉センター |  |  | のぞみのおうち （休憩室・ふろ） | １F | 蛍光灯 | 1 | 屋内 | 施設内照明 |  | 筒形60w×1本×1台
1942 | 健康福祉部 | 健康福祉政策課 | 総合福祉センター |  |  | のぞみのおうち （休憩室・脱衣所） | １F | 蛍光灯 | 1 | 屋内 | 施設内照明 |  | 18w×2本×1台
1943 | 健康福祉部 | 健康福祉政策課 | 総合福祉センター |  |  | のぞみのおうち （休憩室・給湯室） | １F | 蛍光灯 | 1 | 屋内 | 施設内照明 |  | 32w×1本×1台
1944 | 健康福祉部 | 健康福祉政策課 | 総合福祉センター |  |  | のぞみのおうち （休憩室・旧和室①） | １F | 蛍光灯 | 1 | 屋内 | 施設内照明 |  | 丸型蛍光灯30w×1本 丸形蛍光灯28w×1本
1945 | 健康福祉部 | 健康福祉政策課 | 総合福祉センター |  |  | のぞみのおうち （休憩室・旧和室②） | １F | 蛍光灯 | 1 | 屋内 | 施設内照明 |  | 丸型蛍光灯34w×1本 丸形蛍光灯20w×1本
1946 | 健康福祉部 | 健康福祉政策課 | 総合福祉センター |  |  | 事務室 | １F | 蛍光灯 | 5 | 屋内 | 施設内照明 |  | 32w×2本×5台
1947 | 健康福祉部 | 健康福祉政策課 | 総合福祉センター |  |  | 相談室 | １F | 蛍光灯 | 1 | 屋内 | 施設内照明 |  | 32w×2本×1台
1948 | 健康福祉部 | 健康福祉政策課 | 総合福祉センター |  |  | 機械室 | １F | 蛍光灯 | 2 | 屋内 | 施設内照明 |  | 32w×2本×2台
1949 | 健康福祉部 | 健康福祉政策課 | 総合福祉センター |  |  | 部品室 | １F | 蛍光灯 | 2 | 屋内 | 施設内照明 |  | 60w×1本×2台
1950 | 健康福祉部 | 健康福祉政策課 | 総合福祉センター |  |  | トイレ（男） | １F | 蛍光灯 | 3 | 屋内 | 施設内照明 |  | 32w×1本×1台、一台不明 18w×2本×1台
1951 | 健康福祉部 | 健康福祉政策課 | 総合福祉センター |  |  | トイレ（女） | １F | 蛍光灯 | 2 | 屋内 | 施設内照明 |  | 32w×1本×1台 一台不明
1952 | 健康福祉部 | 健康福祉政策課 | 総合福祉センター |  |  | トイレ（多目的） | １F | 蛍光灯 | 1 | 屋内 | 施設内照明 |  | 32w×1本×1台
1953 | 健康福祉部 | 健康福祉政策課 | 総合福祉センター |  |  | 廊下 | １F | 蛍光灯 | 8 | 屋内 | 施設内照明 |  | 18w×2本×3台、32w×2本×4台 32w×1本×1台
1954 | 健康福祉部 | 健康福祉政策課 | 総合福祉センター |  |  | 廊下 | １F | 蛍光灯 | 3 | 屋内 | 防災照明 |  | 誘導灯
1955 | 健康福祉部 | 健康福祉政策課 | 総合福祉センター |  |  | 会議室（市老連） | ２F | 蛍光灯 | 11 | 屋内 | 施設内照明 |  | 36w×2本×9台 40W×1本×2台（吊り下げ）
1956 | 健康福祉部 | 健康福祉政策課 | 総合福祉センター |  |  | 会議室（市老連） | ２F | 蛍光灯 | 1 | 屋内 | 防災照明 |  | 誘導灯
1957 | 健康福祉部 | 健康福祉政策課 | 総合福祉センター |  |  | 相談室（１） | ２F | 蛍光灯 | 1 | 屋内 | 施設内照明 |  | 32w×2本×１台
1958 | 健康福祉部 | 健康福祉政策課 | 総合福祉センター |  |  | 相談室（２） | ２F | 蛍光灯 | 1 | 屋内 | 施設内照明 |  | 32w×2本×１台
1959 | 健康福祉部 | 健康福祉政策課 | 総合福祉センター |  |  | 各種団体事務室 | ２F | 蛍光灯 | 6 | 屋内 | 施設内照明 |  | 36w×2本×６台
1960 | 健康福祉部 | 健康福祉政策課 | 総合福祉センター |  |  | 各種団体事務室 | ２F | 蛍光灯 | 1 | 屋内 | 防災照明 |  | 誘導灯
1961 | 健康福祉部 | 健康福祉政策課 | 総合福祉センター |  |  | 男子トイレ | ２F | 蛍光灯 | 3 | 屋内 | 施設内照明 |  | 32w×1本×1台 18w×1本×2台
1962 | 健康福祉部 | 健康福祉政策課 | 総合福祉センター |  |  | 女子トイレ | ２F | 蛍光灯 | 3 | 屋内 | 施設内照明 |  | 32w×1本×1台 18w×1本×2台
1963 | 健康福祉部 | 健康福祉政策課 | 総合福祉センター |  |  | 東会議室 | ２F | 蛍光灯 | 6 | 屋内 | 施設内照明 |  | 32w×2本×6台
1964 | 健康福祉部 | 健康福祉政策課 | 総合福祉センター |  |  | 東会議室 | ２F | 蛍光灯 | 5 | 屋内 | 施設内照明 |  | 埋め込み型 ？W×？本×5台
1965 | 健康福祉部 | 健康福祉政策課 | 総合福祉センター |  |  | 東会議室 | ２F | 蛍光灯 | 2 | 屋内 | 防災照明 |  | 誘導灯
1966 | 健康福祉部 | 健康福祉政策課 | 総合福祉センター |  |  | 倉庫 （東会議室内） | ２F | 蛍光灯 | 1 | 屋内 | 施設内照明 |  | 16w×1本×1台
1967 | 健康福祉部 | 健康福祉政策課 | 総合福祉センター |  |  | 資料室 （東会議室内） | ２F | 蛍光灯 | 1 | 屋内 | 施設内照明 |  | 16w×1本×1台
1968 | 健康福祉部 | 健康福祉政策課 | 総合福祉センター |  |  | 西会議室 | ２F | 蛍光灯 | 9 | 屋内 | 施設内照明 |  | 32w×2本×9台
1969 | 健康福祉部 | 健康福祉政策課 | 総合福祉センター |  |  | 西会議室 | ２F | 蛍光灯 | 2 | 屋内 | 施設内照明 |  | 埋め込み型、？本×２台、w数不明
1970 | 健康福祉部 | 健康福祉政策課 | 総合福祉センター |  |  | 西会議室 | ２F | 蛍光灯 | 2 | 屋内 | 施設内照明 |  | 誘導灯
1971 | 健康福祉部 | 健康福祉政策課 | 総合福祉センター |  |  | 会議室 （東西入口） | ２F | 蛍光灯 | 1 | 屋内 | 施設内照明 |  | 16w×1本×1台
1972 | 健康福祉部 | 健康福祉政策課 | 総合福祉センター |  |  | 会議室 （東西入口） | ２F | 蛍光灯 | 1 | 屋内 | 防災照明 |  | 誘導灯
1973 | 健康福祉部 | 健康福祉政策課 | 総合福祉センター |  |  | ホール | ２F | 蛍光灯 | 2 | 屋内 | 施設内照明 |  | 20w×1本×1台 32w×2本×1台
1974 | 健康福祉部 | 健康福祉政策課 | 総合福祉センター |  |  | ホール | ２F | 蛍光灯 | 1 | 屋内 | 防災照明 |  | 誘導灯
1975 | 健康福祉部 | 健康福祉政策課 | 総合福祉センター |  |  | ホール (階段踊り場上) | ２F | 蛍光灯 | 1 | 屋内 | 施設内照明 |  | 36w×1本×1台
1976 | 健康福祉部 | 健康福祉政策課 | 総合福祉センター |  |  | 階段踊り場 |  | 蛍光灯 | 1 | 屋内 | 施設内照明 |  | 20w×1本×1台
1977 | 健康福祉部 | 健康福祉政策課 | 総合福祉センター |  |  | 外倉庫 | １F | 蛍光灯 | 2 | 屋内 | 施設内照明 |  | 筒形 ？w×1本×1台 ？W×１本×１台
1978 | 健康福祉部 | 健康福祉政策課 | 総合福祉センター |  |  | 玄関 | １F | 蛍光灯 | 2 | 屋外 | 施設敷地内照明 |  | ？ｗ×1本×2台
1979 | 健康福祉部 | 健康福祉政策課 | 総合福祉センター |  |  | 駐車場 | １F | 水銀灯 | 3 | 屋外 | 施設敷地内照明 |  | 3台
1980 | 健康福祉部 | 健康福祉政策課 | 総合福祉センター |  |  | 代陽コミセン渡り廊下 | １F | 蛍光灯 | 1 | 屋外 | 施設敷地内照明 |  | 18w×1本×1台
1981 | 健康福祉部 | 健康福祉政策課 | 総合福祉センター |  |  | 外階段 | ２F | 蛍光灯 | 1 | 屋外 | 施設敷地内照明 |  | ？ｗ×1本×1台
|  | 障がい者支援課 | 希望の里たいよう | 熊本県八代市高下西町1704 | 2258.64 |  |  |  | 467 |  |  | 有
1982 | 健康福祉部 | 障がい者支援課 | 希望の里たいよう |  |  | 玄関1 | 1階 | 蛍光灯 | 5 | 屋内 | 施設内照明 |  | FHP32W×3
1983 | 健康福祉部 | 障がい者支援課 | 希望の里たいよう |  |  | 下足室 | 1階 | 蛍光灯 | 2 | 屋内 | 施設内照明 |  | FHF32W×1
1984 | 健康福祉部 | 障がい者支援課 | 希望の里たいよう |  |  | 事務室 | 1階 | 蛍光灯 | 20 | 屋内 | 施設内照明 |  | FHF32W×2
1985 | 健康福祉部 | 障がい者支援課 | 希望の里たいよう |  |  | 湯沸室 | 1階 | 蛍光灯 | 2 | 屋内 | 施設内照明 |  | FHF32W×1
1986 | 健康福祉部 | 障がい者支援課 | 希望の里たいよう |  |  | 〃 | 1階 | 蛍光灯 | 1 | 屋内 | 施設内照明 |  | FL20W×1
1987 | 健康福祉部 | 障がい者支援課 | 希望の里たいよう |  |  | 相談室１ | 1階 | 蛍光灯 | 2 | 屋内 | 施設内照明 |  | FHF32W×2
1988 | 健康福祉部 | 障がい者支援課 | 希望の里たいよう |  |  | 相談室２ | 1階 | 蛍光灯 | 2 | 屋内 | 施設内照明 |  | FHF32W×2
1989 | 健康福祉部 | 障がい者支援課 | 希望の里たいよう |  |  | ホール | 1階 | 蛍光灯 | 24 | 屋内 | 施設内照明 |  | FHF32W×1
1990 | 健康福祉部 | 障がい者支援課 | 希望の里たいよう |  |  | 〃 | 1階 | 蛍光灯 | 23 | 屋内 | 施設内照明 |  | FHP32W×3
1991 | 健康福祉部 | 障がい者支援課 | 希望の里たいよう |  |  | 〃 | 1階 | 蛍光灯 | 1 | 屋内 | 施設内照明 |  | FHT42W
1992 | 健康福祉部 | 障がい者支援課 | 希望の里たいよう |  |  | 書庫 | 1階 | 蛍光灯 | 2 | 屋内 | 施設内照明 |  | FHF32W×2
1993 | 健康福祉部 | 障がい者支援課 | 希望の里たいよう |  |  | 静養室 | 1階 | 蛍光灯 | 2 | 屋内 | 施設内照明 |  | FHF32W×2
1994 | 健康福祉部 | 障がい者支援課 | 希望の里たいよう |  |  | 男子更衣室1 | 1階 | 蛍光灯 | 2 | 屋内 | 施設内照明 |  | FHF32W×2
1995 | 健康福祉部 | 障がい者支援課 | 希望の里たいよう |  |  | 女子更衣室1 | 1階 | 蛍光灯 | 2 | 屋内 | 施設内照明 |  | FHF32W×2
1996 | 健康福祉部 | 障がい者支援課 | 希望の里たいよう |  |  | デイルーム | 1階 | 蛍光灯 | 20 | 屋内 | 施設内照明 |  | FHP45W×3
1997 | 健康福祉部 | 障がい者支援課 | 希望の里たいよう |  |  | 〃 | 1階 | 蛍光灯 | 4 | 屋内 | 施設内照明 |  | FHF32W×2
1998 | 健康福祉部 | 障がい者支援課 | 希望の里たいよう |  |  | 休憩コーナー | 1階 | 蛍光灯 | 6 | 屋内 | 施設内照明 |  | FHP32W×3
1999 | 健康福祉部 | 障がい者支援課 | 希望の里たいよう |  |  | 湯沸コーナー | 1階 | 蛍光灯 | 2 | 屋内 | 施設内照明 |  | FHF32W×2
2000 | 健康福祉部 | 障がい者支援課 | 希望の里たいよう |  |  | 〃 | 1階 | 蛍光灯 | 2 | 屋内 | 施設内照明 |  | FL20W×1
2001 | 健康福祉部 | 障がい者支援課 | 希望の里たいよう |  |  | 手洗いコーナー | 1階 | 蛍光灯 | 4 | 屋内 | 施設内照明 |  | FHF32W×1
2002 | 健康福祉部 | 障がい者支援課 | 希望の里たいよう |  |  | パン販売コーナー | 1階 | 蛍光灯 | 9 | 屋内 | 施設内照明 |  | FHT42W
2003 | 健康福祉部 | 障がい者支援課 | 希望の里たいよう |  |  | パン販売コーナー | 1階 | その他 | 2 | 屋内 | 施設内照明 |  | IL60W（ﾐﾆｸﾘﾌﾟﾄﾝ電球）
2004 | 健康福祉部 | 障がい者支援課 | 希望の里たいよう |  |  | 〃 | 1階 | その他 | 1 | 屋内 | 施設内照明 |  | GW100V57W
2005 | 健康福祉部 | 障がい者支援課 | 希望の里たいよう |  |  | 〃 | 1階 | その他 | 9 | 屋内 | 施設内照明 |  | JDR110V60W×1（ﾊﾛｹﾞﾝ）
2006 | 健康福祉部 | 障がい者支援課 | 希望の里たいよう |  |  | 〃 | 1階 | 蛍光灯 | 1 | 屋内 | 施設内照明 |  | FHL10W-1×2（900M）
2007 | 健康福祉部 | 障がい者支援課 | 希望の里たいよう |  |  | 〃 | 1階 | 蛍光灯 | 1 | 屋内 | 施設内照明 |  | FHL10W-1×2（1200M）
2008 | 健康福祉部 | 障がい者支援課 | 希望の里たいよう |  |  | パン製造室 | 1階 | 蛍光灯 | 7 | 屋内 | 施設内照明 |  | FHF32W×2
2009 | 健康福祉部 | 障がい者支援課 | 希望の里たいよう |  |  | 〃 | 1階 | 蛍光灯 | 3 | 屋内 | 施設内照明 |  | FHF32W×1
2010 | 健康福祉部 | 障がい者支援課 | 希望の里たいよう |  |  | 〃 | 1階 | その他 | 4 | 屋内 | 施設内照明 |  | GL6W×1（滅菌灯）
2011 | 健康福祉部 | 障がい者支援課 | 希望の里たいよう |  |  | 調理コーナー | 1階 | 蛍光灯 | 1 | 屋内 | 施設内照明 |  | FHF32W×2
2012 | 健康福祉部 | 障がい者支援課 | 希望の里たいよう |  |  | 〃 | 1階 | その他 | 1 | 屋内 | 施設内照明 |  | LDS110V54W×1
2013 | 健康福祉部 | 障がい者支援課 | 希望の里たいよう |  |  | パン袋詰めコーナー | 1階 | 蛍光灯 | 4 | 屋内 | 施設内照明 |  | FHF32W×2
2014 | 健康福祉部 | 障がい者支援課 | 希望の里たいよう |  |  | 検品室 | 1階 | 蛍光灯 | 1 | 屋内 | 施設内照明 |  | FHF32W×2
2015 | 健康福祉部 | 障がい者支援課 | 希望の里たいよう |  |  | 粉置き場 | 1階 | 蛍光灯 | 2 | 屋内 | 施設内照明 |  | FHF32W×1
2016 | 健康福祉部 | 障がい者支援課 | 希望の里たいよう |  |  | 前室 | 1階 | 蛍光灯 | 1 | 屋内 | 施設内照明 |  | FHF32W×2
2017 | 健康福祉部 | 障がい者支援課 | 希望の里たいよう |  |  | 軽作業室 | 1階 | 蛍光灯 | 15 | 屋内 | 施設内照明 |  | FHF32W×2
2018 | 健康福祉部 | 障がい者支援課 | 希望の里たいよう |  |  | 製品・材料置場 | 1階 | 蛍光灯 | 6 | 屋内 | 施設内照明 |  | FHF32W×2
2019 | 健康福祉部 | 障がい者支援課 | 希望の里たいよう |  |  | 印刷室 | 1階 | 蛍光灯 | 16 | 屋内 | 施設内照明 |  | FHF32W×2
2020 | 健康福祉部 | 障がい者支援課 | 希望の里たいよう |  |  | 〃 | 1階 | 蛍光灯 | 1 | 屋内 | 施設内照明 |  | FL20W×1
2021 | 健康福祉部 | 障がい者支援課 | 希望の里たいよう |  |  | 用紙倉庫 | 1階 | 蛍光灯 | 1 | 屋内 | 施設内照明 |  | FHF32W×1
2022 | 健康福祉部 | 障がい者支援課 | 希望の里たいよう |  |  | 男子更衣室2 | 1階 | 蛍光灯 | 4 | 屋内 | 施設内照明 |  | FHF32W×2
2023 | 健康福祉部 | 障がい者支援課 | 希望の里たいよう |  |  | 〃 | 1階 | 蛍光灯 | 1 | 屋内 | 施設内照明 |  | FL20W×1
2024 | 健康福祉部 | 障がい者支援課 | 希望の里たいよう |  |  | 女子更衣室1 | 1階 | 蛍光灯 | 4 | 屋内 | 施設内照明 |  | FHF32W×2
2025 | 健康福祉部 | 障がい者支援課 | 希望の里たいよう |  |  | 〃 | 1階 | 蛍光灯 | 1 | 屋内 | 施設内照明 |  | FL20W×1
2026 | 健康福祉部 | 障がい者支援課 | 希望の里たいよう |  |  | 脱衣室1 | 1階 | 蛍光灯 | 1 | 屋内 | 施設内照明 |  | FHF32W×1
2027 | 健康福祉部 | 障がい者支援課 | 希望の里たいよう |  |  | 脱衣室2 | 1階 | 蛍光灯 | 1 | 屋内 | 施設内照明 |  | FHF32W×1
2028 | 健康福祉部 | 障がい者支援課 | 希望の里たいよう |  |  | シャワー室1 | 1階 | その他 | 2 | 屋内 | 施設内照明 |  | LDS110V54W（ﾐﾆｸﾘﾌﾟﾄﾝ）
2029 | 健康福祉部 | 障がい者支援課 | 希望の里たいよう |  |  | シャワー室2 | 1階 | その他 | 2 | 屋内 | 施設内照明 |  | LDS110V54W（ﾐﾆｸﾘﾌﾟﾄﾝ）
2030 | 健康福祉部 | 障がい者支援課 | 希望の里たいよう |  |  | 多目的トイレ1 | 1階 | 蛍光灯 | 1 | 屋内 | 施設内照明 |  | FHF32W×2
2031 | 健康福祉部 | 障がい者支援課 | 希望の里たいよう |  |  | 多目的トイレ1 | 1階 | 蛍光灯 | 1 | 屋内 | 施設内照明 |  | FL20W×1
2032 | 健康福祉部 | 障がい者支援課 | 希望の里たいよう |  |  | 多目的トイレ2 | 1階 | 蛍光灯 | 1 | 屋内 | 施設内照明 |  | FHF32W×2
2033 | 健康福祉部 | 障がい者支援課 | 希望の里たいよう |  |  | 〃 | 1階 | 蛍光灯 | 1 | 屋内 | 施設内照明 |  | FL20W×1
2034 | 健康福祉部 | 障がい者支援課 | 希望の里たいよう |  |  | 多目的トイレ3 | 1階 | 蛍光灯 | 1 | 屋内 | 施設内照明 |  | FHF32W×2
2035 | 健康福祉部 | 障がい者支援課 | 希望の里たいよう |  |  | 〃 | 1階 | 蛍光灯 | 1 | 屋内 | 施設内照明 |  | FL20W×1
2036 | 健康福祉部 | 障がい者支援課 | 希望の里たいよう |  |  | 男子トイレ1 | 1階 | 蛍光灯 | 2 | 屋内 | 施設内照明 |  | FHF32W×1
2037 | 健康福祉部 | 障がい者支援課 | 希望の里たいよう |  |  | 〃 | 1階 | 蛍光灯 | 1 | 屋内 | 施設内照明 |  | FL20W×1
2038 | 健康福祉部 | 障がい者支援課 | 希望の里たいよう |  |  | 男子トイレ2 | 1階 | 蛍光灯 | 4 | 屋内 | 施設内照明 |  | FHF32W×1
2039 | 健康福祉部 | 障がい者支援課 | 希望の里たいよう |  |  | 〃 | 1階 | 蛍光灯 | 2 | 屋内 | 施設内照明 |  | FL20W×1
2040 | 健康福祉部 | 障がい者支援課 | 希望の里たいよう |  |  | 女子トイレ1 | 1階 | 蛍光灯 | 2 | 屋内 | 施設内照明 |  | FHF32W×1
2041 | 健康福祉部 | 障がい者支援課 | 希望の里たいよう |  |  | 〃 | 1階 | 蛍光灯 | 1 | 屋内 | 施設内照明 |  | FL20W×1
2042 | 健康福祉部 | 障がい者支援課 | 希望の里たいよう |  |  | 女子トイレ2 | 1階 | 蛍光灯 | 4 | 屋内 | 施設内照明 |  | FHF32W×1
2043 | 健康福祉部 | 障がい者支援課 | 希望の里たいよう |  |  | 〃 | 1階 | 蛍光灯 | 2 | 屋内 | 施設内照明 |  | FL20W×1
2044 | 健康福祉部 | 障がい者支援課 | 希望の里たいよう |  |  | 中央トイレ前室 | 1階 | 蛍光灯 | 2 | 屋内 | 施設内照明 |  | FHF32W×1
2045 | 健康福祉部 | 障がい者支援課 | 希望の里たいよう |  |  | 廊下1 | 1階 | 蛍光灯 | 3 | 屋内 | 施設内照明 |  | FHT42W
2046 | 健康福祉部 | 障がい者支援課 | 希望の里たいよう |  |  | 廊下2 | 1階 | 蛍光灯 | 2 | 屋内 | 施設内照明 |  | FHT42W
2047 | 健康福祉部 | 障がい者支援課 | 希望の里たいよう |  |  | 廊下3 | 1階 | 蛍光灯 | 11 | 屋内 | 施設内照明 |  | FL20W×1
2048 | 健康福祉部 | 障がい者支援課 | 希望の里たいよう |  |  | 廊下4 | 1階 | 蛍光灯 | 5 | 屋内 | 施設内照明 |  | FL20W×1
2049 | 健康福祉部 | 障がい者支援課 | 希望の里たいよう |  |  | 廊下5 | 1階 | 蛍光灯 | 8 | 屋内 | 施設内照明 |  | FL20W×1
2050 | 健康福祉部 | 障がい者支援課 | 希望の里たいよう |  |  | 廊下6 | 1階 | 蛍光灯 | 5 | 屋内 | 施設内照明 |  | FL20W×1
2051 | 健康福祉部 | 障がい者支援課 | 希望の里たいよう |  |  | 倉庫2 | 1階 | 蛍光灯 | 2 | 屋内 | 施設内照明 |  | FHF32W×1
2052 | 健康福祉部 | 障がい者支援課 | 希望の里たいよう |  |  | 通用口 | 1階 | 蛍光灯 | 2 | 屋内 | 施設内照明 |  | FHF32W×1
2053 | 健康福祉部 | 障がい者支援課 | 希望の里たいよう |  |  | 玄関2 | 1階 | 蛍光灯 | 1 | 屋内 | 施設内照明 |  | FHP32W×3
2054 | 健康福祉部 | 障がい者支援課 | 希望の里たいよう |  |  | 会議室 | 1階 | 蛍光灯 | 16 | 屋内 | 施設内照明 |  | FHF32W×2
2055 | 健康福祉部 | 障がい者支援課 | 希望の里たいよう |  |  | 多目的トイレ4 | 1階 | 蛍光灯 | 1 | 屋内 | 施設内照明 |  | FHF32W×2
2056 | 健康福祉部 | 障がい者支援課 | 希望の里たいよう |  |  | 〃 | 1階 | 蛍光灯 | 1 | 屋内 | 施設内照明 |  | FL20W×1
2057 | 健康福祉部 | 障がい者支援課 | 希望の里たいよう |  |  | 男子トイレ3 | 1階 | 蛍光灯 | 2 | 屋内 | 施設内照明 |  | FHF32W×1
2058 | 健康福祉部 | 障がい者支援課 | 希望の里たいよう |  |  | 〃 | 1階 | 蛍光灯 | 1 | 屋内 | 施設内照明 |  | FL20W×1
2059 | 健康福祉部 | 障がい者支援課 | 希望の里たいよう |  |  | 女子トイレ3 | 1階 | 蛍光灯 | 2 | 屋内 | 施設内照明 |  | FHF32W×1
2060 | 健康福祉部 | 障がい者支援課 | 希望の里たいよう |  |  | 〃 | 1階 | 蛍光灯 | 1 | 屋内 | 施設内照明 |  | FL20W×1
2061 | 健康福祉部 | 障がい者支援課 | 希望の里たいよう |  |  | 流し 廊下 | 1階 | 蛍光灯 | 1 | 屋内 | 施設内照明 |  | FL20W×1
2062 | 健康福祉部 | 障がい者支援課 | 希望の里たいよう |  |  | 倉庫3 | 1階 | 蛍光灯 | 1 | 屋内 | 施設内照明 |  | FL20W×1
2063 | 健康福祉部 | 障がい者支援課 | 希望の里たいよう |  |  | ｺﾐｭﾆﾃｨｰﾎｰﾙ | 1階 | 水銀灯 | 12 | 屋内 | 施設内照明 |  | セラメタMF300W-1
2064 | 健康福祉部 | 障がい者支援課 | 希望の里たいよう |  |  | 器具庫 | 1階 | 蛍光灯 | 1 | 屋内 | 施設内照明 |  | FHF32W×1
2065 | 健康福祉部 | 障がい者支援課 | 希望の里たいよう |  |  | 車寄せ（玄関軒下） | － | 蛍光灯 | 8 | 屋外 | 施設敷地内照明 |  | FHT42W
2066 | 健康福祉部 | 障がい者支援課 | 希望の里たいよう |  |  | 通路 | － | 蛍光灯 | 2 | 屋外 | 施設敷地内照明 |  | FHT42W
2067 | 健康福祉部 | 障がい者支援課 | 希望の里たいよう |  |  | 屋外外壁 | － | 蛍光灯 | 18 | 屋外 | 施設敷地内照明 |  | EFD15W×1
2068 | 健康福祉部 | 障がい者支援課 | 希望の里たいよう |  |  | 憩いの広場 | － | その他 | 3 | 屋外 | 施設敷地内照明 |  | J220V1000W（ﾊﾛｹﾞﾝ）
2069 | 健康福祉部 | 障がい者支援課 | 希望の里たいよう |  |  | 施設本体 | 1階 | その他 | 30 | 屋内 | 防災照明 |  | JE13W×1（ﾊﾛｹﾞﾝ）非常灯
2070 | 健康福祉部 | 障がい者支援課 | 希望の里たいよう |  |  | 〃 | 1階 | その他 | 6 | 屋内 | 防災照明 |  | JE13W×1（ﾊﾛｹﾞﾝ）非常灯
2071 | 健康福祉部 | 障がい者支援課 | 希望の里たいよう |  |  | 〃 | 1階 | 蛍光灯 | 7 | 屋内 | 防災照明 |  | 3W×1 誘導灯
2072 | 健康福祉部 | 障がい者支援課 | 希望の里たいよう |  |  |  | 1階 | 蛍光灯 | 1 | 屋内 | 防災照明 |  | 3W×1 誘導灯
2073 | 健康福祉部 | 障がい者支援課 | 希望の里たいよう |  |  | 〃 | 1階 | 蛍光灯 | 2 | 屋内 | 防災照明 |  | 2W×2 誘導灯
2074 | 健康福祉部 | 障がい者支援課 | 希望の里たいよう |  |  | カゴ作業場 | 1階 | 蛍光灯 | 18 | 屋内 | 施設内照明 |  | FHF32W×2
2075 | 健康福祉部 | 障がい者支援課 | 希望の里たいよう |  |  | 機械室 | 1階 | 蛍光灯 | 8 | 屋内 | 施設内照明 |  | FHF32W×2
2076 | 健康福祉部 | 障がい者支援課 | 希望の里たいよう |  |  | 休憩室 | 1階 | 蛍光灯 | 4 | 屋内 | 施設内照明 |  | FHF32W×2
2077 | 健康福祉部 | 障がい者支援課 | 希望の里たいよう |  |  | 保管庫 | 1階 | 蛍光灯 | 4 | 屋内 | 施設内照明 |  | FHF32W×2
2078 | 健康福祉部 | 障がい者支援課 | 希望の里たいよう |  |  | 男子トイレ | 1階 | 蛍光灯 | 1 | 屋内 | 施設内照明 |  | FHF32W×1
2079 | 健康福祉部 | 障がい者支援課 | 希望の里たいよう |  |  | 〃 | 1階 | 蛍光灯 | 1 | 屋内 | 施設内照明 |  | FL20W×1
2080 | 健康福祉部 | 障がい者支援課 | 希望の里たいよう |  |  | 女子トイレ | 1階 | 蛍光灯 | 1 | 屋内 | 施設内照明 |  | FHF32W×1
2081 | 健康福祉部 | 障がい者支援課 | 希望の里たいよう |  |  | 〃 | 1階 | 蛍光灯 | 1 | 屋内 | 施設内照明 |  | FL20W×1
2082 | 健康福祉部 | 障がい者支援課 | 希望の里たいよう |  |  | ボイラー室 | 1階 | 蛍光灯 | 1 | 屋内 | 施設内照明 |  | FHF32W×2
2083 | 健康福祉部 | 障がい者支援課 | 希望の里たいよう |  |  | 荷下ろし場 | － | 蛍光灯 | 3 | 屋外 | 施設敷地内照明 |  | FHF32W×1
2084 | 健康福祉部 | 障がい者支援課 | 希望の里たいよう |  |  | 通路 | － | 蛍光灯 | 2 | 屋外 | 施設敷地内照明 |  | FHF32W×1
2085 | 健康福祉部 | 障がい者支援課 | 希望の里たいよう |  |  | 屋外外壁 | － | 蛍光灯 | 4 | 屋外 | 施設敷地内照明 |  | EFD15W×1
2086 | 健康福祉部 | 障がい者支援課 | 希望の里たいよう |  |  | EMボカシ作業室 | 1階 | 蛍光灯 | 2 | 屋内 | 施設内照明 |  | FHF32W×2
2087 | 健康福祉部 | 障がい者支援課 | 希望の里たいよう |  |  | ポンプ室 | 1階 | 蛍光灯 | 1 | 屋内 | 施設内照明 |  | FHF32W×2
2088 | 健康福祉部 | 障がい者支援課 | 希望の里たいよう |  |  | 外倉庫 | 1階 | 蛍光灯 | 2 | 屋内 | 施設内照明 |  | FHF32W×1
2089 | 健康福祉部 | 障がい者支援課 | 希望の里たいよう |  |  | 屋外灯 | － | 水銀灯 | 3 | 屋外 | 街路灯 |  | 高所のため種類は不明
|  | 障がい者支援課 | 障がい者就労支援施設（旧おおぞら授産所） | 熊本県八代市古城町2950-5 | 606.05 |  |  |  | 32 |  |  | 有
2090 | 健康福祉部 | 障がい者支援課 | 障がい者就労支援施設（旧おおぞら授産所） |  |  | 事務室 | 1階 | 蛍光灯 | 4 | 屋内 | 施設内照明 |  | 40W×8
2091 | 健康福祉部 | 障がい者支援課 | 障がい者就労支援施設（旧おおぞら授産所） |  |  | 相談室 | 1階 | 蛍光灯 | 2 | 屋内 | 施設内照明 |  | 20W×8
2092 | 健康福祉部 | 障がい者支援課 | 障がい者就労支援施設（旧おおぞら授産所） |  |  | 作業室 | 1階 | 蛍光灯 | 24 | 屋内 | 施設内照明 |  | 40W×48
2093 | 健康福祉部 | 障がい者支援課 | 障がい者就労支援施設（旧おおぞら授産所） |  |  | トイレ | 1階 | 蛍光灯 | 2 | 屋内 | 施設内照明 |  | 20W×2
|  | 高齢者支援課 | 西松江城老人憩いの家 | 熊本県八代市西松江城町2番17号 | 178 |  |  |  | 8 |  |  | 有
2094 | 健康福祉部 | 高齢者支援課 | 西松江城老人憩いの家 |  |  | 和室（小） | 1階 | 蛍光灯 | 2 | 屋内 | 施設内照明 |  | 40w
2095 | 健康福祉部 | 高齢者支援課 | 西松江城老人憩いの家 |  |  | 和室（大） | 1階 | 蛍光灯 | 4 | 屋内 | 施設内照明 |  | 40w
2096 | 健康福祉部 | 高齢者支援課 | 西松江城老人憩いの家 |  |  | 便所 | 1階 | 蛍光灯 | 1 | 屋内 | 施設内照明 |  | 40w
2097 | 健康福祉部 | 高齢者支援課 | 西松江城老人憩いの家 |  |  | 湯沸室 | 1階 | 蛍光灯 | 1 | 屋内 | 施設内照明 |  | 40w
|  | 高齢者支援課 | シルバーワークプラザ八代 | 熊本県八代市古城町字古城1719-1、1719-2 | 622 |  |  |  | 132 |  |  | 有
2098 | 健康福祉部 | 高齢者支援課 | シルバーワークプラザ八代 |  |  | 駐車場 | - | その他 | 4 | 屋外 | 街路灯
2099 | 健康福祉部 | 高齢者支援課 | シルバーワークプラザ八代 |  |  | 玄関廊下 | 1階 | 蛍光灯 | 27 | 屋内 | 施設内照明
2100 | 健康福祉部 | 高齢者支援課 | シルバーワークプラザ八代 |  |  | 事務室 | 1階 | 蛍光灯 | 18 | 屋内 | 施設内照明
2101 | 健康福祉部 | 高齢者支援課 | シルバーワークプラザ八代 |  |  | 理事長室 | 1階 | 蛍光灯 | 2 | 屋内 | 施設内照明
2102 | 健康福祉部 | 高齢者支援課 | シルバーワークプラザ八代 |  |  | 給湯室 | 1階 | 蛍光灯 | 1 | 屋内 | 施設内照明
2103 | 健康福祉部 | 高齢者支援課 | シルバーワークプラザ八代 |  |  | 会議室1 | 1階 | 蛍光灯 | 12 | 屋内 | 施設内照明
2104 | 健康福祉部 | 高齢者支援課 | シルバーワークプラザ八代 |  |  | 倉庫（会議室1） | 1階 | 蛍光灯 | 1 | 屋内 | 施設内照明
2105 | 健康福祉部 | 高齢者支援課 | シルバーワークプラザ八代 |  |  | 会議室2 | 1階 | 蛍光灯 | 12 | 屋内 | 施設内照明
2106 | 健康福祉部 | 高齢者支援課 | シルバーワークプラザ八代 |  |  | 倉庫（会議室2） | 1階 | 蛍光灯 | 1 | 屋内 | 施設内照明
2107 | 健康福祉部 | 高齢者支援課 | シルバーワークプラザ八代 |  |  | 会議室3 | 1階 | 蛍光灯 | 9 | 屋内 | 施設内照明
2108 | 健康福祉部 | 高齢者支援課 | シルバーワークプラザ八代 |  |  | 倉庫（会議室3） | 1階 | 蛍光灯 | 1 | 屋内 | 施設内照明
2109 | 健康福祉部 | 高齢者支援課 | シルバーワークプラザ八代 |  |  | 作業室 | 1階 | 蛍光灯 | 14 | 屋内 | 施設内照明
2110 | 健康福祉部 | 高齢者支援課 | シルバーワークプラザ八代 |  |  | 喫煙所 | 1階 | 蛍光灯 | 4 | 屋外 | 施設内照明
2111 | 健康福祉部 | 高齢者支援課 | シルバーワークプラザ八代 |  |  | 休憩室 | 1階 | 蛍光灯 | 4 | 屋内 | 施設内照明
2112 | 健康福祉部 | 高齢者支援課 | シルバーワークプラザ八代 |  |  | 男子便所 | 1階 | 蛍光灯 | 8 | 屋内 | 施設内照明
2113 | 健康福祉部 | 高齢者支援課 | シルバーワークプラザ八代 |  |  | 女子便所 | 1階 | 蛍光灯 | 5 | 屋内 | 施設内照明
2114 | 健康福祉部 | 高齢者支援課 | シルバーワークプラザ八代 |  |  | 車椅子使用者用便所 | 1階 | 蛍光灯 | 2 | 屋内 | 施設内照明
2115 | 健康福祉部 | 高齢者支援課 | シルバーワークプラザ八代 |  |  | 更衣室 | 1階 | 蛍光灯 | 1 | 屋内 | 施設内照明
2116 | 健康福祉部 | 高齢者支援課 | シルバーワークプラザ八代 |  |  | 倉庫 | 1階 | 蛍光灯 | 6 | 屋内 | 施設内照明
|  | こども未来課 | 太田郷ひびき保育園 | 熊本県八代市日置町308 | 551 |  |  |  | 77
2117 | 健康福祉部 | こども未来課 | 太田郷ひびき保育園 |  |  | ゆり組保育室 | 1階 | 蛍光灯 | 1 | 屋内 | 施設内照明
2118 | 健康福祉部 | こども未来課 | 太田郷ひびき保育園 |  |  | ゆり組倉庫 | 1階 | 蛍光灯 | 1 | 屋内 | 施設内照明
2119 | 健康福祉部 | こども未来課 | 太田郷ひびき保育園 |  |  | たんぽぽ組保育室 | 1階 | 蛍光灯 | 5 | 屋内 | 施設内照明
2120 | 健康福祉部 | こども未来課 | 太田郷ひびき保育園 |  |  | たんぽぽ組倉庫 | 1階 | 蛍光灯 | 1 | 屋内 | 施設内照明
2121 | 健康福祉部 | こども未来課 | 太田郷ひびき保育園 |  |  | ばら組倉庫 | 1階 | 蛍光灯 | 1 | 屋内 | 施設内照明
2122 | 健康福祉部 | こども未来課 | 太田郷ひびき保育園 |  |  | もも組倉庫 | 1階 | 蛍光灯 | 1 | 屋内 | 施設内照明
2123 | 健康福祉部 | こども未来課 | 太田郷ひびき保育園 |  |  | もも組調乳室 | 1階 | 蛍光灯 | 1 | 屋内 | 施設内照明
2124 | 健康福祉部 | こども未来課 | 太田郷ひびき保育園 |  |  | 以上児トイレ | 1階 | 蛍光灯 | 4 | 屋内 | 施設内照明
2125 | 健康福祉部 | こども未来課 | 太田郷ひびき保育園 |  |  | 未満児トイレ | 1階 | 蛍光灯 | 5 | 屋内 | 施設内照明
2126 | 健康福祉部 | こども未来課 | 太田郷ひびき保育園 |  |  | 給食室 | 1階 | 蛍光灯 | 16 | 屋内 | 施設内照明
2127 | 健康福祉部 | こども未来課 | 太田郷ひびき保育園 |  |  | 遊戯室倉庫 | 1階 | 蛍光灯 | 2 | 屋内 | 施設内照明
2128 | 健康福祉部 | こども未来課 | 太田郷ひびき保育園 |  |  | 事務室 | 1階 | 蛍光灯 | 11 | 屋内 | 施設内照明
2129 | 健康福祉部 | こども未来課 | 太田郷ひびき保育園 |  |  | 和室 | 1階 | 蛍光灯 | 2 | 屋内 | 施設内照明
2130 | 健康福祉部 | こども未来課 | 太田郷ひびき保育園 |  |  | 教材室 | 1階 | 蛍光灯 | 3 | 屋内 | 施設内照明
2131 | 健康福祉部 | こども未来課 | 太田郷ひびき保育園 |  |  | テラス | 1階 | 蛍光灯 | 5 | 屋内 | 施設内照明
2132 | 健康福祉部 | こども未来課 | 太田郷ひびき保育園 |  |  | 玄関 | 1階 | 蛍光灯 | 5 | 屋内 | 施設内照明
2133 | 健康福祉部 | こども未来課 | 太田郷ひびき保育園 |  |  | 身障者用トイレ | 1階 | 蛍光灯 | 4 | 屋内 | 施設内照明
2134 | 健康福祉部 | こども未来課 | 太田郷ひびき保育園 |  |  | 大人用トイレ | 1階 | 蛍光灯 | 3 | 屋内 | 施設内照明
2135 | 健康福祉部 | こども未来課 | 太田郷ひびき保育園 |  |  | 東側駐車場 | 1階 | 蛍光灯 | 5 | 屋外 | 施設内照明 |  | 街路灯
2136 | 健康福祉部 | こども未来課 | 太田郷ひびき保育園 |  |  | 園庭 | 1階 | 水銀灯 | 1 | 屋外 | 施設内照明
|  | こども未来課 | 高田あけぼの保育園 | 熊本県八代市本野町522 | 659 |  |  |  | 381
2137 | 健康福祉部 | こども未来課 | 高田あけぼの保育園 |  |  | ４・５歳児保育室 | １階 | 蛍光灯 | 40 | 屋内 | 施設内照明
2138 | 健康福祉部 | こども未来課 | 高田あけぼの保育園 |  |  | ３歳児保育室 | １階 | 蛍光灯 | 29 | 屋内 | 施設内照明
2139 | 健康福祉部 | こども未来課 | 高田あけぼの保育園 |  |  | 以上児トイレ | １階 | 蛍光灯 | 14 | 屋内 | 施設内照明
2140 | 健康福祉部 | こども未来課 | 高田あけぼの保育園 |  |  | ２歳児保育室 | １階 | 蛍光灯 | 23 | 屋内 | 施設内照明
2141 | 健康福祉部 | こども未来課 | 高田あけぼの保育園 |  |  | ０・１歳児保育室 | １階 | 蛍光灯 | 26 | 屋内 | 施設内照明
2142 | 健康福祉部 | こども未来課 | 高田あけぼの保育園 |  |  | 未満児トイレ | １階 | 蛍光灯 | 11 | 屋内 | 施設内照明
2143 | 健康福祉部 | こども未来課 | 高田あけぼの保育園 |  |  | ランチルーム | １階 | 蛍光灯 | 21 | 屋内 | 施設内照明
2144 | 健康福祉部 | こども未来課 | 高田あけぼの保育園 |  |  | 給食室 | １階 | 蛍光灯 | 24 | 屋内 | 施設内照明
2145 | 健康福祉部 | こども未来課 | 高田あけぼの保育園 |  |  | 給食室トイレ | １階 | 蛍光灯 | 3 | 屋内 | 施設内照明
2146 | 健康福祉部 | こども未来課 | 高田あけぼの保育園 |  |  | 職員室 | １階 | 蛍光灯 | 22 | 屋内 | 施設内照明
2147 | 健康福祉部 | こども未来課 | 高田あけぼの保育園 |  |  | 和室 | １階 | 蛍光灯 | 11 | 屋内 | 施設内照明
2148 | 健康福祉部 | こども未来課 | 高田あけぼの保育園 |  |  | 遊戯室 | １階 | 蛍光灯 | 85 | 屋内 | 施設内照明
2149 | 健康福祉部 | こども未来課 | 高田あけぼの保育園 |  |  | 遊戯室トイレ | １階 | 蛍光灯 | 2 | 屋内 | 施設内照明
2150 | 健康福祉部 | こども未来課 | 高田あけぼの保育園 |  |  | 遊戯室裏倉庫 | １階 | 蛍光灯 | 3 | 屋内 | 施設内照明
2151 | 健康福祉部 | こども未来課 | 高田あけぼの保育園 |  |  | 遊戯室教材倉庫 | １階 | 蛍光灯 | 1 | 屋内 | 施設内照明
2152 | 健康福祉部 | こども未来課 | 高田あけぼの保育園 |  |  | 玄関 | １階 | 蛍光灯 | 16 | 屋内 | 施設内照明
2153 | 健康福祉部 | こども未来課 | 高田あけぼの保育園 |  |  | 廊下 | １階 | 蛍光灯 | 30 | 屋内 | 施設内照明
2154 | 健康福祉部 | こども未来課 | 高田あけぼの保育園 |  |  | テラス(外回り) | ー | 蛍光灯 | 20 | 屋外 | 施設敷地内照明
|  | こども未来課 | 宮地さくら保育園 | 熊本県八代市宮地町33 | 696 |  |  |  | 70
2155 | 健康福祉部 | こども未来課 | 宮地さくら保育園 |  |  | 事務室 | １階 | 蛍光灯 | 3 | 屋内 | 施設内照明 |  | 40W×2灯
2156 | 健康福祉部 | こども未来課 | 宮地さくら保育園 |  |  | 休憩室 | １階 | 蛍光灯 | 1 | 屋内 | 施設内照明 |  | 38W+30W
2157 | 健康福祉部 | こども未来課 | 宮地さくら保育園 |  |  | 給食室 | １階 | 蛍光灯 | 3 | 屋内 | 施設内照明 |  | 40W×2灯
2158 | 健康福祉部 | こども未来課 | 宮地さくら保育園 |  |  | 遊戯室 | １階 | 蛍光灯 | 16 | 屋内 | 施設内照明 |  | 40W×2灯
2159 | 健康福祉部 | こども未来課 | 宮地さくら保育園 |  |  | 遊戯室（廊下） | １階 | 蛍光灯 | 1 | 屋内 | 施設内照明 |  | 不明（球体）
2160 | 健康福祉部 | こども未来課 | 宮地さくら保育園 |  |  | 遊戯室（倉庫） | １階 | 蛍光灯 | 2 | 屋内 | 施設内照明 |  | 不明（球体１・玄関灯１）
2161 | 健康福祉部 | こども未来課 | 宮地さくら保育園 |  |  | 保育室（０・１歳児） | １階 | 蛍光灯 | 8 | 屋内 | 施設内照明 |  | 40W×2灯
2162 | 健康福祉部 | こども未来課 | 宮地さくら保育園 |  |  | 保育室（３歳児） | １階 | 蛍光灯 | 6 | 屋内 | 施設内照明 |  | 40W×2灯
2163 | 健康福祉部 | こども未来課 | 宮地さくら保育園 |  |  | 保育室（３歳児）倉庫 | １階 | 蛍光灯 | 1 | 屋内 | 施設内照明 |  | 不明（球体）
2164 | 健康福祉部 | こども未来課 | 宮地さくら保育園 |  |  | 職員トイレ | １階 | 蛍光灯 | 1 | 屋内 | 施設内照明 |  | 38W
2165 | 健康福祉部 | こども未来課 | 宮地さくら保育園 |  |  | ランチルーム | １階 | 蛍光灯 | 8 | 屋内 | 施設内照明 |  | 40W×2灯
2166 | 健康福祉部 | こども未来課 | 宮地さくら保育園 |  |  | 保育室（４・５歳児） | １階 | 蛍光灯 | 6 | 屋内 | 施設内照明 |  | 40W×2灯
2167 | 健康福祉部 | こども未来課 | 宮地さくら保育園 |  |  | 保育室（４・５歳児）倉庫 | １階 | 蛍光灯 | 1 | 屋内 | 施設内照明 |  | 不明（球体）
2168 | 健康福祉部 | こども未来課 | 宮地さくら保育園 |  |  | 保育室（４・５歳児）廊下 | １階 | 蛍光灯 | 1 | 屋内 | 施設内照明 |  | 不明（球体）
2169 | 健康福祉部 | こども未来課 | 宮地さくら保育園 |  |  | 保育室（４・５歳児）トイレ | １階 | 蛍光灯 | 2 | 屋内 | 施設内照明 |  | 40W×1灯・ 18W×１灯
2170 | 健康福祉部 | こども未来課 | 宮地さくら保育園 |  |  | 事務室トイレ | １階 | 蛍光灯 | 1 | 屋内 | 施設内照明 |  | 18W×１灯
2171 | 健康福祉部 | こども未来課 | 宮地さくら保育園 |  |  | 給食休憩室 | １階 | 蛍光灯 | 1 | 屋内 | 施設内照明 |  | 30W＋28W
2172 | 健康福祉部 | こども未来課 | 宮地さくら保育園 |  |  | 食品庫 | １階 | 蛍光灯 | 1 | 屋内 | 施設内照明 |  | 不明（球体）
2173 | 健康福祉部 | こども未来課 | 宮地さくら保育園 |  |  | ボイラー室 | １階 | 蛍光灯 | 1 | 屋内 | 施設内照明 |  | 40W×1灯
2174 | 健康福祉部 | こども未来課 | 宮地さくら保育園 |  |  | 給食室トイレ | １階 | 蛍光灯 | 1 | 屋内 | 施設内照明 |  | 20W×1灯
2175 | 健康福祉部 | こども未来課 | 宮地さくら保育園 |  |  | 玄関外壁 | １階 | その他 | 1 | 屋外 | 施設敷地内照明 |  | 不明
2176 | 健康福祉部 | こども未来課 | 宮地さくら保育園 |  |  | 園庭 | ー | その他 | 2 | 屋外 | 街路灯 |  | 不明
2177 | 健康福祉部 | こども未来課 | 宮地さくら保育園 |  |  | 遊戯室（ステージ） | ー | 蛍光灯 | 2 | 屋内 | 施設内照明 |  | 不明（スポットライト）
|  | こども未来課 | 金剛みどり保育園 | 熊本県八代市高植本町1641-9 | 546 |  |  |  | 86
2178 | 健康福祉部 | こども未来課 | 金剛みどり保育園 |  |  | 遊戯室 | 1階 | 蛍光灯 | 2 | 屋内 | 施設内照明 |  | ？W×１灯
2179 | 健康福祉部 | こども未来課 | 金剛みどり保育園 |  |  | 遊戯室 | 1階 | 蛍光灯 | 17 | 屋内 | 施設内照明 |  | 36W×２灯
2180 | 健康福祉部 | こども未来課 | 金剛みどり保育園 |  |  | 遊戯室倉庫 | 1階 | 蛍光灯 | 3 | 屋内 | 施設内照明 |  | 36W×１灯
2181 | 健康福祉部 | こども未来課 | 金剛みどり保育園 |  |  | きく組 | 1階 | 蛍光灯 | 7 | 屋内 | 施設内照明 |  | 36W×２灯
2182 | 健康福祉部 | こども未来課 | 金剛みどり保育園 |  |  | きく組 | 1階 | 蛍光灯 | 1 | 屋内 | 施設内照明 |  | 27W×２灯（ツイン）
2183 | 健康福祉部 | こども未来課 | 金剛みどり保育園 |  |  | きく倉庫 | 1階 | 蛍光灯 | 1 | 屋内 | 施設内照明 |  | 36W×１灯
2184 | 健康福祉部 | こども未来課 | 金剛みどり保育園 |  |  | 身障者用トイレ | 1階 | 蛍光灯 | 1 | 屋内 | 施設内照明 |  | 27W×２灯（ツイン）
2185 | 健康福祉部 | こども未来課 | 金剛みどり保育園 |  |  | 職員トイレ | 1階 | 蛍光灯 | 2 | 屋内 | 施設内照明 |  | 球型４０W
2186 | 健康福祉部 | こども未来課 | 金剛みどり保育園 |  |  | トイレ横踊り場 | 1階 | 蛍光灯 | 2 | 屋外 | 施設内照明 |  | 36W×１灯
2187 | 健康福祉部 | こども未来課 | 金剛みどり保育園 |  |  | こども用トイレ | 1階 | 蛍光灯 | 2 | 屋内 | 施設内照明 |  | 36W×１灯
2188 | 健康福祉部 | こども未来課 | 金剛みどり保育園 |  |  | ゆり組 | 1階 | 蛍光灯 | 6 | 屋内 | 施設内照明 |  | 36W×２灯
2189 | 健康福祉部 | こども未来課 | 金剛みどり保育園 |  |  | ゆり組 | 1階 | 蛍光灯 | 1 | 屋内 | 施設内照明 |  | ？W×１灯
2190 | 健康福祉部 | こども未来課 | 金剛みどり保育園 |  |  | ゆり組 | 1階 | 蛍光灯 | 1 | 屋内 | 施設内照明 |  | 27W×２灯（ツイン）
2191 | 健康福祉部 | こども未来課 | 金剛みどり保育園 |  |  | ゆり組倉庫 | 1階 | 蛍光灯 | 1 | 屋内 | 施設内照明 |  | 36W×１灯
2192 | 健康福祉部 | こども未来課 | 金剛みどり保育園 |  |  | 教材室 | 1階 | 蛍光灯 | 1 | 屋内 | 施設内照明 |  | 36W×１灯
2193 | 健康福祉部 | こども未来課 | 金剛みどり保育園 |  |  | 給食室 | 1階 | 蛍光灯 | 4 | 屋内 | 施設内照明 |  | 36W×２灯
2194 | 健康福祉部 | こども未来課 | 金剛みどり保育園 |  |  | 給食室 | 1階 | 蛍光灯 | 2 | 屋内 | 施設内照明 |  | 36W×２灯
2195 | 健康福祉部 | こども未来課 | 金剛みどり保育園 |  |  | 給食室倉庫 | 1階 | 蛍光灯 | 1 | 屋内 | 施設内照明 |  | 36W×１灯
2196 | 健康福祉部 | こども未来課 | 金剛みどり保育園 |  |  | 調理員用トイレ | 1階 | 蛍光灯 | 1 | 屋内 | 施設内照明 |  | 球型40W
2197 | 健康福祉部 | こども未来課 | 金剛みどり保育園 |  |  | 職員室 | 1階 | 蛍光灯 | 6 | 屋内 | 施設内照明 |  | 36W×２灯
2198 | 健康福祉部 | こども未来課 | 金剛みどり保育園 |  |  | 玄関 | 1階 | 蛍光灯 | 2 | 屋内 | 施設内照明 |  | 18W×4灯
2199 | 健康福祉部 | こども未来課 | 金剛みどり保育園 |  |  | たんぽぽ組 | 1階 | 蛍光灯 | 5 | 屋内 | 施設内照明 |  | 36W×５灯
2200 | 健康福祉部 | こども未来課 | 金剛みどり保育園 |  |  | たんぽぽ組 | 1階 | 蛍光灯 | 1 | 屋内 | 施設内照明 |  | 36W×１灯
2201 | 健康福祉部 | こども未来課 | 金剛みどり保育園 |  |  | 未満児用トイレ | 1階 | 蛍光灯 | 2 | 屋内 | 施設内照明 |  | 36W×１灯
2202 | 健康福祉部 | こども未来課 | 金剛みどり保育園 |  |  | たんぽぽ踊り場 | 1階 | 蛍光灯 | 1 | 屋内 | 施設内照明 |  | 36W×１灯
2203 | 健康福祉部 | こども未来課 | 金剛みどり保育園 |  |  | もも組 | 1階 | 蛍光灯 | 4 | 屋内 | 施設内照明 |  | 36W×２灯
2204 | 健康福祉部 | こども未来課 | 金剛みどり保育園 |  |  | もも組沐浴室 | 1階 | 蛍光灯 | 1 | 屋内 | 施設内照明 |  | 18W×２灯
2205 | 健康福祉部 | こども未来課 | 金剛みどり保育園 |  |  | もも組調乳室 | 1階 | 蛍光灯 | 1 | 屋内 | 施設内照明 |  | 18W×２灯
2206 | 健康福祉部 | こども未来課 | 金剛みどり保育園 |  |  | もも組倉庫 | 1階 | 蛍光灯 | 1 | 屋内 | 施設内照明 |  | 18W×１灯
2207 | 健康福祉部 | こども未来課 | 金剛みどり保育園 |  |  | 玄関ポーチ | 1階 | 蛍光灯 | 4 | 屋外 | その他 |  | 不明
2208 | 健康福祉部 | こども未来課 | 金剛みどり保育園 |  |  | 外倉庫 | ー | 蛍光灯 | 1 | 屋外 | その他 |  | 不明
2209 | 健康福祉部 | こども未来課 | 金剛みどり保育園 |  |  | ポンプ室 | ー | 蛍光灯 | 1 | 屋外 | その他 |  | 不明
|  | こども未来課 | 郡築しおかぜ保育園 | 熊本県八代市郡築六番町81-3 | 623 |  |  |  | 60
2210 | 健康福祉部 | こども未来課 | 郡築しおかぜ保育園 |  |  | 玄関 | 1階 | 蛍光灯 | 5 | 屋内 | 施設内照明
2211 | 健康福祉部 | こども未来課 | 郡築しおかぜ保育園 |  |  | 事務室 | 1階 | 蛍光灯 | 4 | 屋内 | 施設内照明
2212 | 健康福祉部 | こども未来課 | 郡築しおかぜ保育園 |  |  | 事務室トイレ | 1階 | 蛍光灯 | 1 | 屋内 | 施設内照明
2213 | 健康福祉部 | こども未来課 | 郡築しおかぜ保育園 |  |  | 事務室更衣室 | 1階 | 蛍光灯 | 1 | 屋内 | 施設内照明
2214 | 健康福祉部 | こども未来課 | 郡築しおかぜ保育園 |  |  | 乳児トイレ・沐浴室 | 1階 | 蛍光灯 | 1 | 屋内 | 施設内照明
2215 | 健康福祉部 | こども未来課 | 郡築しおかぜ保育園 |  |  | もも組 | 1階 | 蛍光灯 | 3 | 屋内 | 施設内照明
2216 | 健康福祉部 | こども未来課 | 郡築しおかぜ保育園 |  |  | ちゅうりっぷ組 | 1階 | 蛍光灯 | 6 | 屋内 | 施設内照明
2217 | 健康福祉部 | こども未来課 | 郡築しおかぜ保育園 |  |  | 倉庫（教材室） | 1階 | 蛍光灯 | 1 | 屋内 | 施設内照明
2218 | 健康福祉部 | こども未来課 | 郡築しおかぜ保育園 |  |  | たんぽぽ組 | 1階 | 蛍光灯 | 6 | 屋内 | 施設内照明
2219 | 健康福祉部 | こども未来課 | 郡築しおかぜ保育園 |  |  | たんぽぽ組・トイレ | 1階 | 蛍光灯 | 1 | 屋内 | 施設内照明
2220 | 健康福祉部 | こども未来課 | 郡築しおかぜ保育園 |  |  | すみれ組 | 1階 | 蛍光灯 | 6 | 屋内 | 施設内照明
2221 | 健康福祉部 | こども未来課 | 郡築しおかぜ保育園 |  |  | 遊戯室・倉庫 | 1階 | 蛍光灯 | 1 | 屋内 | 施設内照明
2222 | 健康福祉部 | こども未来課 | 郡築しおかぜ保育園 |  |  | 遊戯室 | 1階 | 蛍光灯 | 20 | 屋内 | 施設内照明
2223 | 健康福祉部 | こども未来課 | 郡築しおかぜ保育園 |  |  | テラス | 1階 | 蛍光灯 | 3 | 屋内 | 施設敷地内照明
2224 | 健康福祉部 | こども未来課 | 郡築しおかぜ保育園 |  |  | 給食室側外壁 | 1階 | 蛍光灯 | 1 | 屋外 | 施設敷地内照明
|  | こども未来課 | 千丁みどり保育園 | 熊本県八代市千丁町新牟田1357-3 | 1459 |  |  |  | 132
2225 | 健康福祉部 | こども未来課 | 千丁みどり保育園 |  |  | 事務室 | 1階 | 蛍光灯 | 10 | 屋内 | 施設内照明
2226 | 健康福祉部 | こども未来課 | 千丁みどり保育園 |  |  | 玄関 | 1階 | 蛍光灯 | 4 | 屋内 | 施設内照明
2227 | 健康福祉部 | こども未来課 | 千丁みどり保育園 |  |  | 玄関外ポーチ | ー | 蛍光灯 | 4 | 屋内 | 施設内照明
2228 | 健康福祉部 | こども未来課 | 千丁みどり保育園 |  |  | 支援センター | 1階 | 蛍光灯 | 12 | 屋内 | 施設内照明
2229 | 健康福祉部 | こども未来課 | 千丁みどり保育園 |  |  | たんぽぽ組 | 1階 | 蛍光灯 | 7 | 屋内 | 施設内照明
2230 | 健康福祉部 | こども未来課 | 千丁みどり保育園 |  |  | 調乳室 | 1階 | 蛍光灯 | 1 | 屋内 | 施設内照明
2231 | 健康福祉部 | こども未来課 | 千丁みどり保育園 |  |  | たんぽぽ組トイレ、 沐浴室 | 1階 | 蛍光灯 | 1 | 屋内 | 施設内照明
2232 | 健康福祉部 | こども未来課 | 千丁みどり保育園 |  |  | ちゅうりっぷ組 | 1階 | 蛍光灯 | 6 | 屋内 | 施設内照明
2233 | 健康福祉部 | こども未来課 | 千丁みどり保育園 |  |  | ちゅうりっぷ、たんぽぽ 兼用トイレ | 1階 | 蛍光灯 | 1 | 屋内 | 施設内照明
2234 | 健康福祉部 | こども未来課 | 千丁みどり保育園 |  |  | 未満児廊下 | 1階 | 蛍光灯 | 6 | 屋内 | 施設内照明
2235 | 健康福祉部 | こども未来課 | 千丁みどり保育園 |  |  | 身障者トイレ | 1階 | 蛍光灯 | 1 | 屋内 | 施設内照明
2236 | 健康福祉部 | こども未来課 | 千丁みどり保育園 |  |  | ランチルーム | 1階 | 蛍光灯 | 9 | 屋内 | 施設内照明
2237 | 健康福祉部 | こども未来課 | 千丁みどり保育園 |  |  | ゆり組 | 1階 | 蛍光灯 | 6 | 屋内 | 施設内照明
2238 | 健康福祉部 | こども未来課 | 千丁みどり保育園 |  |  | 休憩室 | 1階 | 蛍光灯 | 1 | 屋内 | 施設内照明
2239 | 健康福祉部 | こども未来課 | 千丁みどり保育園 |  |  | 給食室 | 1階 | 蛍光灯 | 7 | 屋内 | 施設内照明
2240 | 健康福祉部 | こども未来課 | 千丁みどり保育園 |  |  | 給食室 食品庫 | 1階 | 蛍光灯 | 1 | 屋内 | 施設内照明
2241 | 健康福祉部 | こども未来課 | 千丁みどり保育園 |  |  | 給食室 下処理室 | 1階 | 蛍光灯 | 1 | 屋内 | 施設内照明
2242 | 健康福祉部 | こども未来課 | 千丁みどり保育園 |  |  | 給食室 トイレ | 1階 | 蛍光灯 | 1 | 屋内 | 施設内照明
2243 | 健康福祉部 | こども未来課 | 千丁みどり保育園 |  |  | 未満児廊下トイレ① | 1階 | 蛍光灯 | 1 | 屋内 | 施設内照明
2244 | 健康福祉部 | こども未来課 | 千丁みどり保育園 |  |  | 未満児廊下トイレ② | 1階 | 蛍光灯 | 1 | 屋内 | 施設内照明
2245 | 健康福祉部 | こども未来課 | 千丁みどり保育園 |  |  | 遊戯室横倉庫 | 1階 | 蛍光灯 | 1 | 屋内 | 施設内照明
2246 | 健康福祉部 | こども未来課 | 千丁みどり保育園 |  |  | ステージ裏 | 1階 | 蛍光灯 | 6 | 屋内 | 施設内照明
2247 | 健康福祉部 | こども未来課 | 千丁みどり保育園 |  |  | 以上児廊下 | 1階 | 蛍光灯 | 5 | 屋内 | 施設内照明
2248 | 健康福祉部 | こども未来課 | 千丁みどり保育園 |  |  | 以上児トイレ | 1階 | 蛍光灯 | 3 | 屋内 | 施設内照明
2249 | 健康福祉部 | こども未来課 | 千丁みどり保育園 |  |  | ひまわり組 | 1階 | 蛍光灯 | 10 | 屋内 | 施設内照明
2250 | 健康福祉部 | こども未来課 | 千丁みどり保育園 |  |  | すみれ組 | 1階 | 蛍光灯 | 10 | 屋内 | 施設内照明
2251 | 健康福祉部 | こども未来課 | 千丁みどり保育園 |  |  | きく組 | 1階 | 蛍光灯 | 10 | 屋内 | 施設内照明
2252 | 健康福祉部 | こども未来課 | 千丁みどり保育園 |  |  | 外テラス | ー | 蛍光灯 | 6 | 屋外 | 施設敷地内照明
|  | こども未来課 | 鏡保育園 | 熊本県八代市鏡町190-4 | 854 |  |  |  | 61
2253 | 健康福祉部 | こども未来課 | 鏡保育園 |  |  | ０．１歳児室 | 1階 | 蛍光灯 | 9 | 屋内 | 施設内照明
2254 | 健康福祉部 | こども未来課 | 鏡保育園 |  |  | 2歳児室 | 1階 | 蛍光灯 | 4 | 屋内 | 施設内照明
2255 | 健康福祉部 | こども未来課 | 鏡保育園 |  |  | ３歳児室 | 1階 | 蛍光灯 | 4 | 屋内 | 施設内照明
2256 | 健康福祉部 | こども未来課 | 鏡保育園 |  |  | ４歳児室 | 1階 | 蛍光灯 | 4 | 屋内 | 施設内照明
2257 | 健康福祉部 | こども未来課 | 鏡保育園 |  |  | ５歳児室 | 1階 | 蛍光灯 | 4 | 屋内 | 施設内照明
2258 | 健康福祉部 | こども未来課 | 鏡保育園 |  |  | 職員室 | 1階 | 蛍光灯 | 6 | 屋内 | 施設内照明
2259 | 健康福祉部 | こども未来課 | 鏡保育園 |  |  | 給食室 | 1階 | 蛍光灯 | 7 | 屋内 | 施設内照明
2260 | 健康福祉部 | こども未来課 | 鏡保育園 |  |  | 廊下 | 1階 | 蛍光灯 | 6 | 屋内 | 施設内照明
2261 | 健康福祉部 | こども未来課 | 鏡保育園 |  |  | 遊戯室 | 1階 | 蛍光灯 | 12 | 屋内 | 施設内照明
2262 | 健康福祉部 | こども未来課 | 鏡保育園 |  |  | トイレ | 1階 | 蛍光灯 | 5 | 屋内 | 施設内照明
|  | こども未来課 | 下岳保育園 | 熊本県八代市泉町下岳1687 | 300 |  |  |  | 39
2263 | 健康福祉部 | こども未来課 | 下岳保育園 |  |  | 4・５歳児クラス | 1階 | 蛍光灯 | 5 | 屋内 | 施設内照明
2264 | 健康福祉部 | こども未来課 | 下岳保育園 |  |  | ひまわりルーム | 1階 | 蛍光灯 | 4 | 屋内 | 施設内照明
2265 | 健康福祉部 | こども未来課 | 下岳保育園 |  |  | たんぽぽルーム | 1階 | 蛍光灯 | 4 | 屋内 | 施設内照明
2266 | 健康福祉部 | こども未来課 | 下岳保育園 |  |  | 遊戯室 | 1階 | 蛍光灯 | 18 | 屋内 | 施設内照明
2267 | 健康福祉部 | こども未来課 | 下岳保育園 |  |  | 給食室 | 1階 | 蛍光灯 | 3 | 屋内 | 施設内照明
2268 | 健康福祉部 | こども未来課 | 下岳保育園 |  |  | 事務室 | 1階 | 蛍光灯 | 2 | 屋内 | 施設内照明
2269 | 健康福祉部 | こども未来課 | 下岳保育園 |  |  | トイレ | 1階 | 蛍光灯 | 3 | 屋内 | 施設内照明
|  | こども未来課 | 太田郷児童育成クラブ（太田郷小空き教室） | 熊本県八代市日置町445（太田郷小学校内） | ※太田郷小学校に含む |  |  |  | 25
2270 | 健康福祉部 | こども未来課 | 太田郷児童育成クラブ（太田郷小空き教室） |  |  | 教室 | 2階 | 蛍光灯 | 8 | 屋内 | 施設内照明
2271 | 健康福祉部 | こども未来課 | 太田郷児童育成クラブ（太田郷小空き教室） |  |  | 教室 | 2階 | 蛍光灯 | 6 | 屋内 | 施設内照明
2272 | 健康福祉部 | こども未来課 | 太田郷児童育成クラブ（太田郷小空き教室） |  |  | 教室 | 3階 | 蛍光灯 | 9 | 屋内 | 施設内照明
2273 | 健康福祉部 | こども未来課 | 太田郷児童育成クラブ（太田郷小空き教室） |  |  | トイレ | 1階 | 蛍光灯 | 2 | 屋内 | 施設内照明
|  | こども未来課 | 八千把児童育成こあらクラブ（八千把小内専有施設） | 熊本県八代市上野町1131（八千把小学校内） | ※八千把小学校に含む |  |  |  | 8
2274 | 健康福祉部 | こども未来課 | 八千把児童育成こあらクラブ（八千把小内専有施設） |  |  | 教室 | 1階 | 蛍光灯 | 6 | 屋内 | 施設内照明
2275 | 健康福祉部 | こども未来課 | 八千把児童育成こあらクラブ（八千把小内専有施設） |  |  | 外壁 | - | 蛍光灯 | 1 | 屋外 | 防犯灯
2276 | 健康福祉部 | こども未来課 | 八千把児童育成こあらクラブ（八千把小内専有施設） |  |  | 外壁 | - | その他 | 1 | 屋外 | 防犯灯 |  | 白熱電球
|  | こども未来課 | 龍峯児童クラブ（龍峯小内専有施設） | 熊本県八代市岡町谷川1043（龍峯小学校内） | ※龍峯小学校に含む |  |  |  | 12
2277 | 健康福祉部 | こども未来課 | 龍峯児童クラブ（龍峯小内専有施設） |  |  | 和室 | 1階 | 蛍光灯 | 6 | 屋内 | 施設内照明
2278 | 健康福祉部 | こども未来課 | 龍峯児童クラブ（龍峯小内専有施設） |  |  | 倉庫 | 1階 | 蛍光灯 | 6 | 屋内 | 施設内照明
|  | こども未来課 | 地域ふれあいセンター | 熊本県八代市本野町190-24,190-4,203,255-2,256-3,257-2,258-2,259-2,260-2 | 240 |  |  |  | 33
2279 | 健康福祉部 | こども未来課 | 地域ふれあいセンター |  |  | 多目的室 | 1階 | 蛍光灯 | 9 | 屋内 | 施設内照明
2280 | 健康福祉部 | こども未来課 | 地域ふれあいセンター |  |  | 玄関 | 1階 | 蛍光灯 | 1 | 屋内 | 施設内照明
2281 | 健康福祉部 | こども未来課 | 地域ふれあいセンター |  |  | 事務所 | 1階 | 蛍光灯 | 2 | 屋内 | 施設内照明
2282 | 健康福祉部 | こども未来課 | 地域ふれあいセンター |  |  | 調理室 | 1階 | 蛍光灯 | 2 | 屋内 | 施設内照明
2283 | 健康福祉部 | こども未来課 | 地域ふれあいセンター |  |  | 男子トイレ | 1階 | 蛍光灯 | 2 | 屋内 | 施設内照明
2284 | 健康福祉部 | こども未来課 | 地域ふれあいセンター |  |  | 女子トイレ | 1階 | 蛍光灯 | 2 | 屋内 | 施設内照明
2285 | 健康福祉部 | こども未来課 | 地域ふれあいセンター |  |  | 多目的トイレ | 1階 | 蛍光灯 | 2 | 屋内 | 施設内照明
2286 | 健康福祉部 | こども未来課 | 地域ふれあいセンター |  |  | 倉庫 | 1階 | 蛍光灯 | 11 | 屋内 | 施設内照明
2287 | 健康福祉部 | こども未来課 | 地域ふれあいセンター |  |  | 外壁 | - | 蛍光灯 | 2 | 屋外 | 防犯灯
|  | こども未来課 | 千丁いぐさっこ児童クラブ（千丁コミセン別館） | 熊本県八代市千丁町新牟田1434（千丁コミセン内） | ※千丁コミセンに含む |  |  |  | 41
2288 | 健康福祉部 | こども未来課 | 千丁いぐさっこ児童クラブ（千丁コミセン別館） |  |  | 化粧室1 | 1階 | 蛍光灯 | 2 | 屋内 | 施設内照明
2289 | 健康福祉部 | こども未来課 | 千丁いぐさっこ児童クラブ（千丁コミセン別館） |  |  | 化粧室2 | 1階 | 蛍光灯 | 3 | 屋内 | 施設内照明
2290 | 健康福祉部 | こども未来課 | 千丁いぐさっこ児童クラブ（千丁コミセン別館） |  |  | 男子トイレ | 1階 | 蛍光灯 | 2 | 屋内 | 施設内照明
2291 | 健康福祉部 | こども未来課 | 千丁いぐさっこ児童クラブ（千丁コミセン別館） |  |  | 女子トイレ | 1階 | 蛍光灯 | 1 | 屋内 | 施設内照明
2292 | 健康福祉部 | こども未来課 | 千丁いぐさっこ児童クラブ（千丁コミセン別館） |  |  | 教室 | 2階 | 蛍光灯 | 24 | 屋内 | 施設内照明
2293 | 健康福祉部 | こども未来課 | 千丁いぐさっこ児童クラブ（千丁コミセン別館） |  |  | 廊下 | 2階 | 蛍光灯 | 4 | 屋内 | 施設内照明
2294 | 健康福祉部 | こども未来課 | 千丁いぐさっこ児童クラブ（千丁コミセン別館） |  |  | シャワー室 | 2階 | 蛍光灯 | 1 | 屋内 | 施設内照明
2295 | 健康福祉部 | こども未来課 | 千丁いぐさっこ児童クラブ（千丁コミセン別館） |  |  | 外壁 | - | 蛍光灯 | 4 | 屋外 | 防犯灯
|  | こども未来課 | こむぎクラブ（麦島小空き教室） | 熊本県八代市迎町一丁目16号 1-1 | ※麦島小学校に含む |  |  |  | 10
2296 | 健康福祉部 | こども未来課 | こむぎクラブ（麦島小空き教室） |  |  | 教室 | 1階 | 蛍光灯 | 9 | 屋内 | 施設内照明
2297 | 健康福祉部 | こども未来課 | こむぎクラブ（麦島小空き教室） |  |  | 倉庫 | 1階 | 蛍光灯 | 1 | 屋内 | 施設内照明
|  | こども未来課 | 鏡キッズクラブ（鏡小学校体育館空き会議室） | 熊本県八代市鏡町鏡村609-1 | ※鏡小学校に含む |  |  |  | 8
2298 | 健康福祉部 | こども未来課 | 鏡キッズクラブ（鏡小学校体育館空き会議室） |  |  | 会議室 | 2階 | 蛍光灯 | 8 | 屋内 | 施設内照明
|  | 健康推進課 | 八代市保健センター | 熊本県八代市高下西町1726-5 | 1533 |  |  |  | 276 |  |  | 有
2299 | 健康福祉部 | 健康推進課 | 八代市保健センター |  |  | 施設玄関 | １階 | 蛍光灯 | 4 | 屋内 | 施設内照明 |  | M36ｗ×3灯-4台
2300 | 健康福祉部 | 健康推進課 | 八代市保健センター |  |  | 施設玄関 | １階 | その他 | 1 | 屋内 | 防災照明 |  | 誘導灯Eミニハロゲン23ｗ×1灯-1台
2301 | 健康福祉部 | 健康推進課 | 八代市保健センター |  |  | サロン | １階 | 蛍光灯 | 11 | 屋内 | 施設内照明 |  | N40W×2灯-8台、P28ｗ×2灯-3台
2302 | 健康福祉部 | 健康推進課 | 八代市保健センター |  |  | サロン | １階 | その他 | 4 | 屋内 | 防災照明 |  | 誘導灯Eミニハロゲン23ｗ×1灯-3台
2303 | 健康福祉部 | 健康推進課 | 八代市保健センター |  |  | 歯科指導室 | １階 | 蛍光灯 | 4 | 屋内 | 施設内照明 |  | K40W×2灯-4台
2304 | 健康福祉部 | 健康推進課 | 八代市保健センター |  |  | 健康相談室 | １階 | 蛍光灯 | 2 | 屋内 | 施設内照明 |  | K40W×2灯-2台
2305 | 健康福祉部 | 健康推進課 | 八代市保健センター |  |  | 健康相談室 | １階 | その他 | 1 | 屋内 | 施設内照明 |  | 誘導灯Fミニハロゲン10ｗ-1台
2306 | 健康福祉部 | 健康推進課 | 八代市保健センター |  |  | 電話コーナー | １階 | その他 | 2 | 屋内 | 施設内照明 |  | シャンデリア電球40ｗ×2灯-1台、40ｗ×1灯-1台
2307 | 健康福祉部 | 健康推進課 | 八代市保健センター |  |  | 会議室 | １階 | 蛍光灯 | 14 | 屋内 | 施設内照明 |  | b40W×1灯-2台、c40W×2灯-12台
2308 | 健康福祉部 | 健康推進課 | 八代市保健センター |  |  | 事務室 | １階 | 蛍光灯 | 16 | 屋内 | 施設内照明 |  | 40W×2灯-16台
2309 | 健康福祉部 | 健康推進課 | 八代市保健センター |  |  | 印刷記録室 | １階 | 蛍光灯 | 4 | 屋内 | 施設内照明 |  | 40W×2灯-4台
2310 | 健康福祉部 | 健康推進課 | 八代市保健センター |  |  | 印刷記録室 | １階 | その他 | 1 | 屋内 | 防災照明 |  | 誘導灯Eミニハロゲン23ｗ×1灯-1台
2311 | 健康福祉部 | 健康推進課 | 八代市保健センター |  |  | 湯沸室 | １階 | 蛍光灯 | 1 | 屋内 | 施設内照明 |  | 40W×1灯-1台
2312 | 健康福祉部 | 健康推進課 | 八代市保健センター |  |  | 書庫 | １階 | 蛍光灯 | 2 | 屋内 | 施設内照明 |  | 40W×1灯-2台
2313 | 健康福祉部 | 健康推進課 | 八代市保健センター |  |  | 消毒室 | １階 | 蛍光灯 | 3 | 屋内 | 施設内照明 |  | ｘ40W×2灯-3台
2314 | 健康福祉部 | 健康推進課 | 八代市保健センター |  |  | 更衣室 | １階 | 蛍光灯 | 2 | 屋内 | 施設内照明 |  | 40W×1灯-2台
2315 | 健康福祉部 | 健康推進課 | 八代市保健センター |  |  | トイレ | １階 | 蛍光灯 | 9 | 屋内 | 施設内照明 |  | 40W×1灯-3台、R13ｗ×1灯-2台、S40ｗ×1灯-4台
2316 | 健康福祉部 | 健康推進課 | 八代市保健センター |  |  | 身障者トイレ | １階 | 蛍光灯 | 1 | 屋内 | 施設内照明 |  | 40W×1灯-1台
2317 | 健康福祉部 | 健康推進課 | 八代市保健センター |  |  | 検査室 | １階 | 蛍光灯 | 1 | 屋内 | 施設内照明 |  | 40W×2灯-1台
2318 | 健康福祉部 | 健康推進課 | 八代市保健センター |  |  | 集団検診室 | １階 | 蛍光灯 | 34 | 屋内 | 施設内照明 |  | b40W×1灯-2台、e40W×2灯-24台、ｆ18ｗ×1灯-8台
2319 | 健康福祉部 | 健康推進課 | 八代市保健センター |  |  | 集団検診室 | 1階 | 蛍光灯 | 1 | 屋内 | 防災照明 |  | 誘導灯
2320 | 健康福祉部 | 健康推進課 | 八代市保健センター |  |  | 集団検診室倉庫 | １階 | 蛍光灯 | 3 | 屋内 | 施設内照明 |  | 40W×1灯-3台
2321 | 健康福祉部 | 健康推進課 | 八代市保健センター |  |  | 検診室 | １階 | 蛍光灯 | 9 | 屋内 | 施設内照明 |  | 40W×2灯-9台
2322 | 健康福祉部 | 健康推進課 | 八代市保健センター |  |  | 検診室 | 1階 | 蛍光灯 | 4 | 屋内 | その他 |  | Fミニハロゲン10ｗ-4台
2323 | 健康福祉部 | 健康推進課 | 八代市保健センター |  |  | 機能訓練室 | １階 | 蛍光灯 | 16 | 屋内 | 施設内照明 |  | 40W×2灯-12台、ｆ18ｗ－4台
2324 | 健康福祉部 | 健康推進課 | 八代市保健センター |  |  | 機能訓練室 | 1階 | 蛍光灯 | 2 | 屋内 | 防災照明 |  | 誘導灯
2325 | 健康福祉部 | 健康推進課 | 八代市保健センター |  |  | 機能訓練室倉庫 | １階 | 蛍光灯 | 1 | 屋内 | 施設内照明 |  | 40W×2灯-1台
2326 | 健康福祉部 | 健康推進課 | 八代市保健センター |  |  | サロン(廊下含む) | 2階 | 蛍光灯 | 7 | 屋内 | 施設内照明 |  | ℓ32ｗ×1灯-３台、ｚ27ｗ×1灯-４台
2327 | 健康福祉部 | 健康推進課 | 八代市保健センター |  |  | サロン(廊下含む) | 2階 | その他 | 5 | 屋内 | 施設内照明 |  | 白熱電球60ｗ×6灯-１台、ハロゲン250ｗ×1灯-４台
2328 | 健康福祉部 | 健康推進課 | 八代市保健センター |  |  | サロン(廊下含む) | 2階 | その他 | 8 | 屋内 | 防災照明 |  | 誘導灯２台、ミニハロゲン23ｗ-6台
2329 | 健康福祉部 | 健康推進課 | 八代市保健センター |  |  | トイレ | 2階 | 蛍光灯 | 5 | 屋内 | 施設内照明 |  | 40ｗ×1灯-3台、13ｗ×1灯-2台
2330 | 健康福祉部 | 健康推進課 | 八代市保健センター |  |  | トイレ | 2階 | その他 | 4 | 屋内 | 施設内照明 |  | 40ｗ×1灯-4台
2331 | 健康福祉部 | 健康推進課 | 八代市保健センター |  |  | 倉庫 | 2階 | 蛍光灯 | 1 | 屋内 | 施設内照明 |  | 20ｗ×1灯-1台
2332 | 健康福祉部 | 健康推進課 | 八代市保健センター |  |  | 栄養指導室 | 2階 | 蛍光灯 | 18 | 屋内 | 施設内照明 |  | 40ｗ×2灯-16台、40ｗ×1灯-2台
2333 | 健康福祉部 | 健康推進課 | 八代市保健センター |  |  | 栄養指導室 | 2階 | 蛍光灯 | 2 | 屋内 | 防災照明 |  | 誘導灯２台
2334 | 健康福祉部 | 健康推進課 | 八代市保健センター |  |  | 看護教室 | 2階 | 蛍光灯 | 16 | 屋内 | 施設内照明 |  | 40ｗ×2灯-12台、40ｗ×1灯-4台
2335 | 健康福祉部 | 健康推進課 | 八代市保健センター |  |  | 看護教室 | 2階 | その他 | 1 | 屋内 | 防災照明 |  | Fミニハロゲン10ｗ-1台
2336 | 健康福祉部 | 健康推進課 | 八代市保健センター |  |  | 保健指導室１ | 2階 | 蛍光灯 | 18 | 屋内 | 施設内照明 |  | 40ｗ×2灯-16台、40ｗ×1灯-2台
2337 | 健康福祉部 | 健康推進課 | 八代市保健センター |  |  | 保健指導室１ | 2階 | 蛍光灯 | 1 | 屋内 | 防災照明 |  | 誘導灯1台
2338 | 健康福祉部 | 健康推進課 | 八代市保健センター |  |  | 保健指導室２ | 2階 | 蛍光灯 | 14 | 屋内 | 施設内照明 |  | 40ｗ×2灯-12台、40ｗ×1灯-2台
2339 | 健康福祉部 | 健康推進課 | 八代市保健センター |  |  | 保健指導室２ | 2階 | 蛍光灯 | 1 | 屋内 | 防災照明 |  | 誘導灯1台
2340 | 健康福祉部 | 健康推進課 | 八代市保健センター |  |  | 書庫 | 3階 | 蛍光灯 | 1 | 屋内 | 施設内照明 |  | 40ｗ×1灯-１台
2341 | 健康福祉部 | 健康推進課 | 八代市保健センター |  |  | 施設外壁（東、南、西） | － | その他 | 5 | 屋外 | 防犯灯 |  | Ｙ 40W×1灯 白熱球、
2342 | 健康福祉部 | 健康推進課 | 八代市保健センター |  |  | 施設外壁東側階段 | － | 蛍光灯 | 2 | 屋外 | 防犯灯 |  | ｊ 13W×1灯－２台
2343 | 健康福祉部 | 健康推進課 | 八代市保健センター |  |  | 建物西側集団検診室庇 | - | 蛍光灯 | 4 | 屋外 | その他 |  | L 27W×1灯-4台
2344 | 健康福祉部 | 健康推進課 | 八代市保健センター |  |  | 建物内南側駐車場 | - | 蛍光灯 | 4 | 屋外 | その他 |  | a 40W×2灯-４台
2345 | 健康福祉部 | 健康推進課 | 八代市保健センター |  |  | センター敷地入口 | － | 水銀灯 | 1 | 屋外 | 街路灯 |  | ｒ-１ 180W×1灯
2346 | 健康福祉部 | 健康推進課 | 八代市保健センター |  |  | 施設北側＆南側 | － | 水銀灯 | 2 | 屋外 | 街路灯 |  | ｒ-１ 180W×1灯
2347 | 健康福祉部 | 健康推進課 | 八代市保健センター |  |  | 駐車場 | － | 水銀灯 | 3 | 屋外 | 街路灯 |  | ｒ２ 180W×2灯，ｒ-１ 180W×1灯
|  | 商工政策課 | ハーモニーホール | 熊本県八代市新町 4-1 | 6141 |  |  |  | 821 |  |  | 有
2348 | 経済文化交流部 | 商工政策課 | ハーモニーホール |  |  | エントランスホール | 1階 | 蛍光灯 | 0 | 屋内 | 施設内照明 |  | FDL27ｗ
2349 | 経済文化交流部 | 商工政策課 | ハーモニーホール |  |  | 風除室 | 1階 | 蛍光灯 | 0 | 屋内 | 施設内照明 |  | FDL27ｗ
2350 | 経済文化交流部 | 商工政策課 | ハーモニーホール |  |  | EVホール・廊下 | 1階 | 蛍光灯 | 0 | 屋内 | 施設内照明 |  | FDL27ｗ
2351 | 経済文化交流部 | 商工政策課 | ハーモニーホール |  |  | M・W WC トイレ | 1階 | 蛍光灯 | 18 | 屋内 | 施設内照明 |  | FDL18ｗ
2352 | 経済文化交流部 | 商工政策課 | ハーモニーホール |  |  | M・W WC トイレ | 1階 | その他 | 6 | 屋内 | 施設内照明 |  | IL40ｗ 裸電球40ｗ
2353 | 経済文化交流部 | 商工政策課 | ハーモニーホール |  |  | HC WC トイレ（身障者） | 1階 | 蛍光灯 | 1 | 屋内 | 施設内照明 |  | FL20ｗ-2灯
2354 | 経済文化交流部 | 商工政策課 | ハーモニーホール |  |  | HC WC トイレ（身障者） | 1階 | 蛍光灯 | 1 | 屋内 | 施設内照明 |  | FL20ｗ-1灯
2355 | 経済文化交流部 | 商工政策課 | ハーモニーホール |  |  | 喫茶・物産コーナー | 1階 | 蛍光灯 | 15 | 屋内 | 施設内照明 |  | FDL27ｗ
2356 | 経済文化交流部 | 商工政策課 | ハーモニーホール |  |  | 喫茶・物産コーナー | 1階 | その他 | 8 | 屋内 | 施設内照明 |  | FDL13W
2357 | 経済文化交流部 | 商工政策課 | ハーモニーホール |  |  | 喫茶・カウンター | 1階 | 蛍光灯 | 0 | 屋内 | 施設内照明 |  | FDL27ｗ
2358 | 経済文化交流部 | 商工政策課 | ハーモニーホール |  |  | テラス（屋外？） | 1階 | その他 | 6 | 屋外 | 施設敷地内照明 |  | ビーム球100W
2359 | 経済文化交流部 | 商工政策課 | ハーモニーホール |  |  | 外壁（青マーカー） | 1階 | その他 | 2 | 屋外 | 施設敷地内照明 |  | FML18
2360 | 経済文化交流部 | 商工政策課 | ハーモニーホール |  |  | 調理室 | 1階 | 蛍光灯 | 0 | 屋内 | 施設内照明 |  | FL40ｗ-2灯
2361 | 経済文化交流部 | 商工政策課 | ハーモニーホール |  |  | 廊下（事務所横） | 1階 | 蛍光灯 | 7 | 屋内 | 施設内照明 |  | FDL27ｗ
2362 | 経済文化交流部 | 商工政策課 | ハーモニーホール |  |  | 調理室用便所 | 1階 | 蛍光灯 | 1 | 屋内 | 施設内照明 |  | FDL18ｗ
2363 | 経済文化交流部 | 商工政策課 | ハーモニーホール |  |  | 調理室用便所 | 1階 | その他 | 1 | 屋内 | 施設内照明 |  | IL40ｗ 裸電球40ｗ
2364 | 経済文化交流部 | 商工政策課 | ハーモニーホール |  |  | 事務室 | 1階 | 蛍光灯 | 7 | 屋内 | 施設内照明 |  | FL40ｗ-2灯
2365 | 経済文化交流部 | 商工政策課 | ハーモニーホール |  |  | 応接室 | 1階 | 蛍光灯 | 2 | 屋内 | 施設内照明 |  | FL40ｗ-2灯
2366 | 経済文化交流部 | 商工政策課 | ハーモニーホール |  |  | M・W WC トイレ（事務所横） | 1階 | 蛍光灯 | 38 | 屋内 | 施設内照明 |  | FDL18ｗ
2367 | 経済文化交流部 | 商工政策課 | ハーモニーホール |  |  | M・W WC トイレ（事務所横） | 1階 | その他 | 12 | 屋内 | 施設内照明 |  | IL40ｗ 裸電球40ｗ
2368 | 経済文化交流部 | 商工政策課 | ハーモニーホール |  |  | HC WC トイレ（身障者） | 1階 | 蛍光灯 | 2 | 屋内 | 施設内照明 |  | FL20ｗ-2灯
2369 | 経済文化交流部 | 商工政策課 | ハーモニーホール |  |  | HC WC トイレ（身障者） | 1階 | 蛍光灯 | 2 | 屋内 | 施設内照明 |  | FL20ｗ-1灯
2370 | 経済文化交流部 | 商工政策課 | ハーモニーホール |  |  | スロープ・廊下（北側） | 1階 | 蛍光灯 | 9 | 屋内 | 施設内照明 |  | FDL27ｗ
2371 | 経済文化交流部 | 商工政策課 | ハーモニーホール |  |  | スロープ・廊下（南側） | 1階 | 蛍光灯 | 9 | 屋内 | 施設内照明 |  | FDL27ｗ
2372 | 経済文化交流部 | 商工政策課 | ハーモニーホール |  |  | 備品倉庫 | 1階 | 蛍光灯 | 1 | 屋内 | 施設内照明 |  | FL40ｗ-1灯
2373 | 経済文化交流部 | 商工政策課 | ハーモニーホール |  |  | ピアノ庫 | 1階 | 蛍光灯 | 2 | 屋内 | 施設内照明 |  | FL40ｗ-1灯
2374 | 経済文化交流部 | 商工政策課 | ハーモニーホール |  |  | 倉庫内照明（青マーカー） | 1階 | 蛍光灯 | 2 | 屋内 | 施設内照明 |  | IL40ｗ
2375 | 経済文化交流部 | 商工政策課 | ハーモニーホール |  |  | 客席入口前室（青マーカー） | 1階 | 蛍光灯 | 2 | 屋内 | 施設内照明 |  | ビーム球60W
2376 | 経済文化交流部 | 商工政策課 | ハーモニーホール |  |  | 外壁（青マーカー） | 1階 | その他 | 4 | 屋外 | 施設敷地内照明 |  | FML18
2377 | 経済文化交流部 | 商工政策課 | ハーモニーホール |  |  | 器材庫 | 1階 | 蛍光灯 | 1 | 屋内 | 施設内照明 |  | FL40ｗ-1灯
2378 | 経済文化交流部 | 商工政策課 | ハーモニーホール |  |  | 楽屋1 | 1階 | 蛍光灯 | 2 | 屋内 | 施設内照明 |  | FDL36ｗ-3灯
2379 | 経済文化交流部 | 商工政策課 | ハーモニーホール |  |  | 楽屋1 | 1階 | その他 | 27 | 屋内 | 施設内照明 |  | IL60ｗ 裸電球60ｗ
2380 | 経済文化交流部 | 商工政策課 | ハーモニーホール |  |  | 楽屋2 | 1階 | 蛍光灯 | 6 | 屋内 | 施設内照明 |  | FDL36ｗ-3灯
2381 | 経済文化交流部 | 商工政策課 | ハーモニーホール |  |  | 楽屋2 | 1階 | その他 | 48 | 屋内 | 施設内照明 |  | IL60ｗ 裸電球60ｗ
2382 | 経済文化交流部 | 商工政策課 | ハーモニーホール |  |  | 楽屋3 | 1階 | 蛍光灯 | 1 | 屋内 | 施設内照明 |  | FDL36ｗ-3灯
2383 | 経済文化交流部 | 商工政策課 | ハーモニーホール |  |  | 楽屋3 | 1階 | その他 | 3 | 屋内 | 施設内照明 |  | IL60ｗ 裸電球60ｗ
2384 | 経済文化交流部 | 商工政策課 | ハーモニーホール |  |  | 楽屋3 | 1階 | 蛍光灯 | 1 | 屋内 | 施設内照明 |  | FDL18ｗ
2385 | 経済文化交流部 | 商工政策課 | ハーモニーホール |  |  | 楽屋4 | 1階 | 蛍光灯 | 4 | 屋内 | 施設内照明 |  | FDL36ｗ-3灯
2386 | 経済文化交流部 | 商工政策課 | ハーモニーホール |  |  | 楽屋4 | 1階 | その他 | 34 | 屋内 | 施設内照明 |  | IL60ｗ 裸電球60ｗ
2387 | 経済文化交流部 | 商工政策課 | ハーモニーホール |  |  | 楽屋トイレ（M-WWC) | 1階 | 蛍光灯 | 6 | 屋内 | 施設内照明 |  | FDL18ｗ
2388 | 経済文化交流部 | 商工政策課 | ハーモニーホール |  |  | 楽屋トイレ（M-WWC) | 1階 | その他 | 2 | 屋内 | 施設内照明 |  | IL40ｗ 裸電球40ｗ
2389 | 経済文化交流部 | 商工政策課 | ハーモニーホール |  |  | 楽屋通路 | 1階 | 蛍光灯 | 16 | 屋内 | 施設内照明 |  | FDL27ｗ
2390 | 経済文化交流部 | 商工政策課 | ハーモニーホール |  |  | 楽屋備品庫 | 1階 | 蛍光灯 | 1 | 屋内 | 施設内照明 |  | FL40ｗ-1灯
2391 | 経済文化交流部 | 商工政策課 | ハーモニーホール |  |  | 楽屋事務室 | 1階 | 蛍光灯 | 1 | 屋内 | 施設内照明 |  | FL40ｗ-1灯
2392 | 経済文化交流部 | 商工政策課 | ハーモニーホール |  |  | 楽屋倉庫 | 1階 | その他 | 2 | 屋内 | 施設内照明 |  | IL40ｗ 裸電球40ｗ（カバー付き）
2393 | 経済文化交流部 | 商工政策課 | ハーモニーホール |  |  | 外壁（青マーカー） | 1階 | その他 | 5 | 屋外 | 施設敷地内照明 |  | FML18
2394 | 経済文化交流部 | 商工政策課 | ハーモニーホール |  |  | 舞台裏口 （屋外 天井照明） | 1階 | 蛍光灯 | 6 | 屋外 | 施設敷地内照明 |  | FDL27ｗ
2395 | 経済文化交流部 | 商工政策課 | ハーモニーホール |  |  | イベントホール（多目的H） | 2階 | 水銀灯 | 9 | 屋内 | 施設内照明 |  | MF400（水銀灯）
2396 | 経済文化交流部 | 商工政策課 | ハーモニーホール |  |  | 空調機械室 | 2階 | 蛍光灯 | 7 | 屋内 | 施設内照明 |  | FL40ｗ-2灯
2397 | 経済文化交流部 | 商工政策課 | ハーモニーホール |  |  | EVホール（2階） | 2階 | 蛍光灯 | 19 | 屋内 | 施設内照明 |  | FDL27ｗ
2398 | 経済文化交流部 | 商工政策課 | ハーモニーホール |  |  | 階段室 | 2階 | 蛍光灯 | 1 | 屋内 | 施設内照明 |  | FL40ｗ-1灯
2399 | 経済文化交流部 | 商工政策課 | ハーモニーホール |  |  | 階段室 | 2階 | 蛍光灯 | 1 | 屋内 | 施設内照明 |  | FL40ｗ-1灯
2400 | 経済文化交流部 | 商工政策課 | ハーモニーホール |  |  | ピロティ | 2階 | 蛍光灯 | 78 | 屋内 | 施設内照明 |  | FDL27ｗ
2401 | 経済文化交流部 | 商工政策課 | ハーモニーホール |  |  | 外部階段A | 2階 | 水銀灯 | 4 | 屋内 | 施設内照明 |  | MF250（水銀灯）
2402 | 経済文化交流部 | 商工政策課 | ハーモニーホール |  |  | 風除室 | 2階 | 蛍光灯 | 3 | 屋内 | 施設内照明 |  | FDL27ｗ
2403 | 経済文化交流部 | 商工政策課 | ハーモニーホール |  |  | 倉庫内照明 | 2階 | 蛍光灯 | 3 | 屋内 | 施設内照明 |  | FL40ｗ-2灯
2404 | 経済文化交流部 | 商工政策課 | ハーモニーホール |  |  | 主催者事務室 | 2階 | 蛍光灯 | 1 | 屋内 | 施設内照明 |  | FL40ｗ-2灯
2405 | 経済文化交流部 | 商工政策課 | ハーモニーホール |  |  | 多目的トイレ | 2階 | 蛍光灯 | 1 | 屋内 | 施設内照明 |  | FL40ｗ-1灯
2406 | 経済文化交流部 | 商工政策課 | ハーモニーホール |  |  | ホワイエ | 2階 | 蛍光灯 | 49 | 屋内 | 施設内照明 |  | FDL27ｗ
2407 | 経済文化交流部 | 商工政策課 | ハーモニーホール |  |  | ホワイエ | 2階 | 蛍光灯 | 22 | 屋内 | 施設内照明 |  | FL40ｗ-1灯
2408 | 経済文化交流部 | 商工政策課 | ハーモニーホール |  |  | 側廊下（北側） | 2階 | 蛍光灯 | 19 | 屋内 | 施設内照明 |  | FDL27ｗ
2409 | 経済文化交流部 | 商工政策課 | ハーモニーホール |  |  | 側廊下（北側） | 2階 | 蛍光灯 | 12 | 屋内 | 施設内照明 |  | FL40ｗ-1灯
2410 | 経済文化交流部 | 商工政策課 | ハーモニーホール |  |  | 側廊下（南側） | 2階 | 蛍光灯 | 19 | 屋内 | 施設内照明 |  | FDL27ｗ
2411 | 経済文化交流部 | 商工政策課 | ハーモニーホール |  |  | 側廊下（南側） | 2階 | 蛍光灯 | 12 | 屋内 | 施設内照明 |  | FL40ｗ-1灯
2412 | 経済文化交流部 | 商工政策課 | ハーモニーホール |  |  | バルコニー席 | 2階 | その他 | 13 | 屋内 | 施設内照明 |  | ビーム球 60w
2413 | 経済文化交流部 | 商工政策課 | ハーモニーホール |  |  | バルコニー席 | 2階 | 蛍光灯 | 18 | 屋内 | 施設内照明 |  | FL40ｗ-1灯
2414 | 経済文化交流部 | 商工政策課 | ハーモニーホール |  |  | 備品倉庫 | 2階 | 蛍光灯 | 2 | 屋内 | 施設内照明 |  | FL40ｗ-1灯
2415 | 経済文化交流部 | 商工政策課 | ハーモニーホール |  |  | 廊下（北側） | 2階 | 蛍光灯 | 2 | 屋内 | 施設内照明 |  | FL20ｗ-2灯
2416 | 経済文化交流部 | 商工政策課 | ハーモニーホール |  |  | 廊下（南側） | 2階 | 蛍光灯 | 2 | 屋内 | 施設内照明 |  | FL20ｗ-2灯
2417 | 経済文化交流部 | 商工政策課 | ハーモニーホール |  |  | 空調機置場 | 2階 | 蛍光灯 | 4 | 屋内 | 施設内照明 |  | FL20ｗ-1灯
2418 | 経済文化交流部 | 商工政策課 | ハーモニーホール |  |  | スタジオ | 2階 | 蛍光灯 | 0 | 屋内 | 施設内照明 |  | FL40ｗ-2灯
2419 | 経済文化交流部 | 商工政策課 | ハーモニーホール |  |  | 屋上広場 | 2階 | 蛍光灯 | 3 | 屋内 | 施設内照明 |  | FML18
2420 | 経済文化交流部 | 商工政策課 | ハーモニーホール |  |  | 屋上広場 | 2階 | 蛍光灯 | 3 | 屋内 | 施設内照明 |  | FDL27ｗ
2421 | 経済文化交流部 | 商工政策課 | ハーモニーホール |  |  | 階段室 | 2階 | 蛍光灯 | 1 | 屋内 | 施設内照明 |  | FL40W-1灯（電池内蔵）
2422 | 経済文化交流部 | 商工政策課 | ハーモニーホール |  |  | 階段室 | 2階 | 蛍光灯 | 1 | 屋内 | 施設内照明 |  | FL20W-1灯（電池内蔵）
2423 | 経済文化交流部 | 商工政策課 | ハーモニーホール |  |  | 録音調整室 | 2階 | 蛍光灯 | 2 | 屋内 | 施設内照明 |  | FL40ｗ-2灯
2424 | 経済文化交流部 | 商工政策課 | ハーモニーホール |  |  | 前室 | 2階 | 蛍光灯 | 1 | 屋内 | 施設内照明 |  | FDL27ｗ
2425 | 経済文化交流部 | 商工政策課 | ハーモニーホール |  |  | ホール | 2階 | 蛍光灯 | 4 | 屋内 | 施設内照明 |  | FDL27ｗ
2426 | 経済文化交流部 | 商工政策課 | ハーモニーホール |  |  | M・W WC トイレ | 2階 | 蛍光灯 | 2 | 屋内 | 施設内照明 |  | FL20ｗ-2灯
2427 | 経済文化交流部 | 商工政策課 | ハーモニーホール |  |  | M・W WC トイレ | 2階 | 蛍光灯 | 2 | 屋内 | 施設内照明 |  | FL20ｗ-1灯
2428 | 経済文化交流部 | 商工政策課 | ハーモニーホール |  |  | 倉庫 | 2階 | 蛍光灯 | 1 | 屋内 | 施設内照明 |  | FL20ｗ-1灯
2429 | 経済文化交流部 | 商工政策課 | ハーモニーホール |  |  | 練習室 | 2階 | 蛍光灯 | 0 | 屋内 | 施設内照明 |  | FL40ｗ-2灯
2430 | 経済文化交流部 | 商工政策課 | ハーモニーホール |  |  | 大会議室（A・B） | 3階 | 蛍光灯 | 0 | 屋内 | 施設内照明 |  | FL40ｗ-2灯
2431 | 経済文化交流部 | 商工政策課 | ハーモニーホール |  |  | 大会議室（A・B） | 3階 | その他 |  | 屋内 | 施設内照明 |  | IL-40W ダウンライト（調光付）
2432 | 経済文化交流部 | 商工政策課 | ハーモニーホール |  |  | 中会議室 | 3階 | 蛍光灯 | 0 | 屋内 | 施設内照明 |  | FL40ｗ-2灯
2433 | 経済文化交流部 | 商工政策課 | ハーモニーホール |  |  | 研修室 | 3階 | 蛍光灯 | 0 | 屋内 | 施設内照明 |  | FL40ｗ-2灯
2434 | 経済文化交流部 | 商工政策課 | ハーモニーホール |  |  | 廊下① | 3階 | 蛍光灯 | 0 | 屋内 | 施設内照明 |  | FDL27ｗ
2435 | 経済文化交流部 | 商工政策課 | ハーモニーホール |  |  | 廊下② | 3階 | 蛍光灯 | 0 | 屋内 | 施設内照明 |  | FDL27ｗ
2436 | 経済文化交流部 | 商工政策課 | ハーモニーホール |  |  | EVホール・ロビー | 3階 | 蛍光灯 | 0 | 屋内 | 施設内照明 |  | FDL27ｗ
2437 | 経済文化交流部 | 商工政策課 | ハーモニーホール |  |  | HC WC トイレ（） | 3階 | 蛍光灯 | 1 | 屋内 | 施設内照明 |  | FL20ｗ-2灯
2438 | 経済文化交流部 | 商工政策課 | ハーモニーホール |  |  | HC WC トイレ（） | 3階 | 蛍光灯 | 1 | 屋内 | 施設内照明 |  | FL20ｗ-1灯
2439 | 経済文化交流部 | 商工政策課 | ハーモニーホール |  |  | M・W WC トイレ | 3階 | 蛍光灯 | 17 | 屋内 | 施設内照明 |  | FDL18ｗ
2440 | 経済文化交流部 | 商工政策課 | ハーモニーホール |  |  | M・W WC トイレ | 3階 | 蛍光灯 | 4 | 屋内 | 施設内照明 |  | IL40ｗ 裸電球40ｗ
2441 | 経済文化交流部 | 商工政策課 | ハーモニーホール |  |  | 小会議室① | 3階 | 蛍光灯 | 8 | 屋内 | 施設内照明 |  | FDL36ｗ-3灯
2442 | 経済文化交流部 | 商工政策課 | ハーモニーホール |  |  | 小会議室② | 3階 | 蛍光灯 | 8 | 屋内 | 施設内照明 |  | FDL36ｗ-3灯
2443 | 経済文化交流部 | 商工政策課 | ハーモニーホール |  |  | 小会議室③ | 3階 | 蛍光灯 | 8 | 屋内 | 施設内照明 |  | FDL36ｗ-3灯
2444 | 経済文化交流部 | 商工政策課 | ハーモニーホール |  |  | 和室 | 3階 | 蛍光灯 | 4 | 屋内 | 施設内照明 |  | FPL55W-4灯
2445 | 経済文化交流部 | 商工政策課 | ハーモニーホール |  |  | 和室 | 3階 | その他 | 7 | 屋内 | 施設内照明 |  | IL60ｗ
2446 | 経済文化交流部 | 商工政策課 | ハーモニーホール |  |  | 倉庫⑤ | 3階 | 蛍光灯 | 2 | 屋内 | 施設内照明 |  | FL40ｗ-1灯
2447 | 経済文化交流部 | 商工政策課 | ハーモニーホール |  |  | 倉庫⑥ | 3階 | 蛍光灯 | 2 | 屋内 | 施設内照明 |  | FL40ｗ-1灯
2448 | 経済文化交流部 | 商工政策課 | ハーモニーホール |  |  | 倉庫⑦ | 3階 | 蛍光灯 | 6 | 屋内 | 施設内照明 |  | FL40ｗ-1灯
2449 | 経済文化交流部 | 商工政策課 | ハーモニーホール |  |  | 給湯室 | 3階 | 蛍光灯 | 1 | 屋内 | 施設内照明 |  | FL20ｗ-1灯
2450 | 経済文化交流部 | 商工政策課 | ハーモニーホール |  |  | 給湯室 | 3階 | 蛍光灯 | 1 | 屋内 | 施設内照明 |  | FL20ｗ-1灯
2451 | 経済文化交流部 | 商工政策課 | ハーモニーホール |  |  | 空調機械室 | 3階 | 蛍光灯 | 8 | 屋内 | 施設内照明 |  | FL40ｗ-1灯
2452 | 経済文化交流部 | 商工政策課 | ハーモニーホール |  |  | 階段 | 3階 | 蛍光灯 | 1 | 屋内 | 施設内照明 |  | FL20ｗ-2灯
2453 | 経済文化交流部 | 商工政策課 | ハーモニーホール |  |  | 映写室 | 3階 | 蛍光灯 | 4 | 屋内 | 施設内照明 |  | FL40ｗ-2灯
2454 | 経済文化交流部 | 商工政策課 | ハーモニーホール |  |  | 映写室 | 3階 | その他 | 4 | 屋内 | 施設内照明 |  | ミニ40ｗ（電球）
2455 | 経済文化交流部 | 商工政策課 | ハーモニーホール |  |  | 調光室 | 3階 | 蛍光灯 | 2 | 屋内 | 施設内照明 |  | FL40ｗ-2灯
2456 | 経済文化交流部 | 商工政策課 | ハーモニーホール |  |  | 調光室 | 3階 | その他 | 2 | 屋内 | 施設内照明 |  | ミニ40ｗ（電球）
2457 | 経済文化交流部 | 商工政策課 | ハーモニーホール |  |  | 技術員控室 | 3階 | 蛍光灯 | 2 | 屋内 | 施設内照明 |  | FL40ｗ-2灯
2458 | 経済文化交流部 | 商工政策課 | ハーモニーホール |  |  | 廊下（北） | 3階 | 蛍光灯 | 2 | 屋内 | 施設内照明 |  | FL20ｗ-2灯
2459 | 経済文化交流部 | 商工政策課 | ハーモニーホール |  |  | 廊下（北） | 3階 | 蛍光灯 | 3 | 屋内 | 施設内照明 |  | FL20ｗ-2灯（IL20W）
2460 | 経済文化交流部 | 商工政策課 | ハーモニーホール |  |  | 廊下（南） | 3階 | 蛍光灯 | 2 | 屋内 | 施設内照明 |  | FL20ｗ-2灯
2461 | 経済文化交流部 | 商工政策課 | ハーモニーホール |  |  | 廊下（南） | 3階 | 蛍光灯 | 2 | 屋内 | 施設内照明 |  | FL20ｗ-2灯（IL20W）
2462 | 経済文化交流部 | 商工政策課 | ハーモニーホール |  |  | アンプラック室 | 3階 | 蛍光灯 | 1 | 屋内 | 施設内照明 |  | FL40ｗ-2灯
2463 | 経済文化交流部 | 商工政策課 | ハーモニーホール |  |  | 調光盤室 | 3階 | 蛍光灯 | 1 | 屋内 | 施設内照明 |  | FL40ｗ-2灯
2464 | 経済文化交流部 | 商工政策課 | ハーモニーホール |  |  | 客席上部 | 3階 | その他 | 26 | 屋内 | 施設内照明 |  | ミニハロゲン500W（調光付）
2465 | 経済文化交流部 | 商工政策課 | ハーモニーホール |  |  | 全体 | 4階 | 蛍光灯 | 16 | 屋内 | 施設内照明 |  | FL40ｗ-1灯
2466 | 経済文化交流部 | 商工政策課 | ハーモニーホール |  |  | 全体 | 4階 | 蛍光灯 | 6 | 屋内 | 施設内照明 |  | FL40ｗ-2灯
2467 | 経済文化交流部 | 商工政策課 | ハーモニーホール |  |  | 全体 | 4階 | 蛍光灯 | 1 | 屋内 | 施設内照明 |  | FL20ｗ-1灯
2468 | 経済文化交流部 | 商工政策課 | ハーモニーホール |  |  | 全体 | 4階 | 蛍光灯 | 2 | 屋内 | 施設内照明 |  | FL20ｗ-2灯
2469 | 経済文化交流部 | 商工政策課 | ハーモニーホール |  |  | 全体 | 4階 | その他 | 2 | 屋内 | 施設内照明 |  | ミニ40ｗ（電球）
2470 | 経済文化交流部 | 商工政策課 | ハーモニーホール |  |  | 全体 | 天井 | 蛍光灯 | 10 | 屋内 | 施設内照明 |  | FL40ｗ-1灯
2471 | 経済文化交流部 | 商工政策課 | ハーモニーホール |  |  | 駐車場 | 屋外 | 水銀灯 | 5 | 屋外 | 施設敷地内照明 |  | 400ｗ-1灯
2472 | 経済文化交流部 | 商工政策課 | ハーモニーホール |  |  | 駐車場 | 屋外 | 水銀灯 | 4 | 屋外 | 施設敷地内照明 |  | 400ｗ-2灯
|  | 商工政策課 | サンライフ八代 | 熊本県八代市日置町692-1 | 1386 |  |  |  | 156 |  |  | 簡略
2473 | 経済文化交流部 | 商工政策課 | サンライフ八代 |  |  | 事務室 | 1階 | 蛍光灯 | 8 | 屋内 | 施設内照明 |  | 40W×2灯
2474 | 経済文化交流部 | 商工政策課 | サンライフ八代 |  |  | 事務室 | 1階 | その他 | 1 | 屋内 | 防災照明 |  | 非常用照明
2475 | 経済文化交流部 | 商工政策課 | サンライフ八代 |  |  | 事務室倉庫 | 1階 | 蛍光灯 | 1 | 屋内 | 施設内照明 |  | 40W×1灯
2476 | 経済文化交流部 | 商工政策課 | サンライフ八代 |  |  | 小会議室 | 1階 | 蛍光灯 | 3 | 屋内 | 施設内照明 |  | 40W×2灯
2477 | 経済文化交流部 | 商工政策課 | サンライフ八代 |  |  | 教養文化室（和室） | 1階 | 蛍光灯 | 24 | 屋内 | 施設内照明 |  | 40W×2灯
2478 | 経済文化交流部 | 商工政策課 | サンライフ八代 |  |  | 教養文化室（和室） | 1階 | その他 | 1 | 屋内 | 施設内照明 |  | 非常用照明
2479 | 経済文化交流部 | 商工政策課 | サンライフ八代 |  |  | トレーニング室 | 1階 | 蛍光灯 | 15 | 屋内 | 施設内照明 |  | 40W×2灯
2480 | 経済文化交流部 | 商工政策課 | サンライフ八代 |  |  | トレーニング室 | 1階 | その他 | 1 | 屋内 | 防災照明 |  | 非常用照明
2481 | 経済文化交流部 | 商工政策課 | サンライフ八代 |  |  | 職業相談室 | 1階 | 蛍光灯 | 3 | 屋内 | 施設内照明 |  | 40W×2灯
2482 | 経済文化交流部 | 商工政策課 | サンライフ八代 |  |  | 職業相談室 | 1階 | その他 | 1 | 屋内 | 施設内照明 |  | 非常用照明
2483 | 経済文化交流部 | 商工政策課 | サンライフ八代 |  |  | 体育室 | 1階 | その他 | 2 | 屋内 | 施設内照明 |  | 電球60w×1灯
2484 | 経済文化交流部 | 商工政策課 | サンライフ八代 |  |  | 体育室 | 1階 | その他 | 1 | 屋内 | 防災照明 |  | 非常用照明
2485 | 経済文化交流部 | 商工政策課 | サンライフ八代 |  |  | 体育室 | 1階 | 蛍光灯 | 2 | 屋内 | 防災照明 |  | 誘導灯40w
2486 | 経済文化交流部 | 商工政策課 | サンライフ八代 |  |  | 体育室 | 1階 | 蛍光灯 | 1 | 屋内 | 防災照明 |  | 誘導灯20w
2487 | 経済文化交流部 | 商工政策課 | サンライフ八代 |  |  | 体育室倉庫 | 1階 | 蛍光灯 | 1 | 屋内 | 施設内照明 |  | 40W×2灯
2488 | 経済文化交流部 | 商工政策課 | サンライフ八代 |  |  | 機械室 | 1階 | 蛍光灯 | 2 | 屋内 | 施設内照明 |  | 40W×2灯
2489 | 経済文化交流部 | 商工政策課 | サンライフ八代 |  |  | 男子更衣室 | 1階 | 蛍光灯 | 1 | 屋内 | 施設内照明 |  | 40W×2灯
2490 | 経済文化交流部 | 商工政策課 | サンライフ八代 |  |  | 男子更衣室 | 1階 | 蛍光灯 | 1 | 屋内 | 施設内照明 |  | 丸形40W×1灯
2491 | 経済文化交流部 | 商工政策課 | サンライフ八代 |  |  | 男子更衣室 | 1階 | その他 | 2 | 屋内 | 施設内照明 |  | 電球60w×1灯
2492 | 経済文化交流部 | 商工政策課 | サンライフ八代 |  |  | 女子更衣室 | 1階 | 蛍光灯 | 1 | 屋内 | 施設内照明 |  | 40W×2灯
2493 | 経済文化交流部 | 商工政策課 | サンライフ八代 |  |  | 女子更衣室 | 1階 | 蛍光灯 | 1 | 屋内 | 施設内照明 |  | 丸形40W×1灯
2494 | 経済文化交流部 | 商工政策課 | サンライフ八代 |  |  | 女子更衣室 | 1階 | その他 | 2 | 屋内 | 施設内照明 |  | 電球60w×1灯
2495 | 経済文化交流部 | 商工政策課 | サンライフ八代 |  |  | 身障者トイレ | 1階 | 蛍光灯 | 1 | 屋内 | 施設内照明 |  | 20W×2灯
2496 | 経済文化交流部 | 商工政策課 | サンライフ八代 |  |  | 男子トイレ | 1階 | 蛍光灯 | 1 | 屋内 | 施設内照明 |  | 40W×2灯
2497 | 経済文化交流部 | 商工政策課 | サンライフ八代 |  |  | 男子トイレ | 1階 | その他 | 2 | 屋内 | 施設内照明 |  | 電球60w×1灯
2498 | 経済文化交流部 | 商工政策課 | サンライフ八代 |  |  | 女子トイレ | 1階 | 蛍光灯 | 1 | 屋内 | 施設内照明 |  | 40W×2灯
2499 | 経済文化交流部 | 商工政策課 | サンライフ八代 |  |  | 女子トイレ | 1階 | その他 | 2 | 屋内 | 施設内照明 |  | 電球60w×1灯
2500 | 経済文化交流部 | 商工政策課 | サンライフ八代 |  |  | 給湯室 | 1階 | 蛍光灯 | 1 | 屋内 | 施設内照明 |  | 20W×1灯
2501 | 経済文化交流部 | 商工政策課 | サンライフ八代 |  |  | 廊下 | 1階 | 蛍光灯 | 3 | 屋内 | 施設内照明 |  | 丸形40W×3灯
2502 | 経済文化交流部 | 商工政策課 | サンライフ八代 |  |  | 廊下 | 1階 | その他 | 1 | 屋内 | 防災照明 |  | 非常用照明
2503 | 経済文化交流部 | 商工政策課 | サンライフ八代 |  |  | 廊下 | 1階 | 蛍光灯 | 1 | 屋内 | 防災照明 |  | 誘導灯15w
2504 | 経済文化交流部 | 商工政策課 | サンライフ八代 |  |  | 玄関倉庫 | 1階 | 蛍光灯 | 1 | 屋内 | 施設内照明 |  | 20w×1灯
2505 | 経済文化交流部 | 商工政策課 | サンライフ八代 |  |  | 玄関・ロビー | 1階 | その他 | 1 | 屋内 | 防災照明 |  | 非常用照明
2506 | 経済文化交流部 | 商工政策課 | サンライフ八代 |  |  | 玄関・ロビー | 1階 | 蛍光灯 | 1 | 屋内 | 防災照明 |  | 誘導灯40w
2507 | 経済文化交流部 | 商工政策課 | サンライフ八代 |  |  | 玄関・ロビー | 1階 | その他 | 3 | 屋内 | 施設内照明 |  | 電球60w×1灯
2508 | 経済文化交流部 | 商工政策課 | サンライフ八代 |  |  | ポーチ | 1階 | その他 | 3 | 屋外 | 施設敷地内照明 |  | 電球60w×1灯
2509 | 経済文化交流部 | 商工政策課 | サンライフ八代 |  |  | 階段 | 1-2階 | 蛍光灯 | 1 | 屋内 | 防災照明 |  | 非常用照明40w
2510 | 経済文化交流部 | 商工政策課 | サンライフ八代 |  |  | 第1研修室 | 2階 | 蛍光灯 | 8 | 屋内 | 施設内照明 |  | 40W×2灯
2511 | 経済文化交流部 | 商工政策課 | サンライフ八代 |  |  | 第2研修室 | 2階 | 蛍光灯 | 8 | 屋内 | 施設内照明 |  | 40W×2灯
2512 | 経済文化交流部 | 商工政策課 | サンライフ八代 |  |  | 会議室 | 2階 | 蛍光灯 | 8 | 屋内 | 施設内照明 |  | 40W×2灯
2513 | 経済文化交流部 | 商工政策課 | サンライフ八代 |  |  | 会議室 | 2階 | その他 | 1 | 屋内 | 防災照明 |  | 非常用照明
2514 | 経済文化交流部 | 商工政策課 | サンライフ八代 |  |  | 技能講習室（調理室） | 2階 | 蛍光灯 | 9 | 屋内 | 施設内照明 |  | 40W×2灯
2515 | 経済文化交流部 | 商工政策課 | サンライフ八代 |  |  | 技能講習室（調理室） | 2階 | その他 | 1 | 屋内 | 防災照明 |  | 非常用照明
2516 | 経済文化交流部 | 商工政策課 | サンライフ八代 |  |  | 給湯室 | 2階 | 蛍光灯 | 1 | 屋内 | 施設内照明 |  | 20w×1灯
2517 | 経済文化交流部 | 商工政策課 | サンライフ八代 |  |  | 男子トイレ | 2階 | 蛍光灯 | 1 | 屋内 | 施設内照明 |  | 40W×2灯
2518 | 経済文化交流部 | 商工政策課 | サンライフ八代 |  |  | 男子トイレ | 2階 | その他 | 2 | 屋内 | 施設内照明 |  | 電球60w×1灯
2519 | 経済文化交流部 | 商工政策課 | サンライフ八代 |  |  | 女子トイレ | 2階 | 蛍光灯 | 1 | 屋内 | 施設内照明 |  | 40W×2灯
2520 | 経済文化交流部 | 商工政策課 | サンライフ八代 |  |  | 女子トイレ | 2階 | その他 | 2 | 屋内 | 施設内照明 |  | 電球60w×1灯
2521 | 経済文化交流部 | 商工政策課 | サンライフ八代 |  |  | 図書コーナー | 2階 | 蛍光灯 | 4 | 屋内 | 施設内照明 |  | 40W×2灯
2522 | 経済文化交流部 | 商工政策課 | サンライフ八代 |  |  | 廊下 | 2階 | 蛍光灯 | 5 | 屋内 | 防災照明 |  | 非常用照明20W×2灯
2523 | 経済文化交流部 | 商工政策課 | サンライフ八代 |  |  | 廊下 | 2階 | 蛍光灯 | 1 | 屋内 | 防災照明 |  | 誘導灯40w
2524 | 経済文化交流部 | 商工政策課 | サンライフ八代 |  |  | 廊下 | 2階 | 蛍光灯 | 1 | 屋内 | 防災照明 |  | 誘導灯15w
2525 | 経済文化交流部 | 商工政策課 | サンライフ八代 |  |  | 外壁 | － | 蛍光灯 | 5 | 屋外 | 施設敷地内照明 |  | 20W×1灯
|  | 商工政策課 | 八代職業訓練校 | 熊本県八代市清水町115 | 899 |  |  |  | 84 |  |  | 簡略
2526 | 経済文化交流部 | 商工政策課 | 八代職業訓練校 |  |  | 玄関 | 1階 | その他 | 1 | 屋外 | 施設敷地内照明 |  | 種類不明
2527 | 経済文化交流部 | 商工政策課 | 八代職業訓練校 |  |  | 玄関 | 1階 | 蛍光灯 | 1 | 屋内 | 施設内照明 |  | 18W×4灯
2528 | 経済文化交流部 | 商工政策課 | 八代職業訓練校 |  |  | 事務所 | 1階 | 蛍光灯 | 6 | 屋内 | 施設内照明 |  | 32W×2灯
2529 | 経済文化交流部 | 商工政策課 | 八代職業訓練校 |  |  | 事務所 | 1階 | その他 | 1 | 屋内 | 施設内照明 |  | 電球
2530 | 経済文化交流部 | 商工政策課 | 八代職業訓練校 |  |  | 廊下 | 1階 | 蛍光灯 | 3 | 屋内 | 施設内照明 |  | 18W×2灯
2531 | 経済文化交流部 | 商工政策課 | 八代職業訓練校 |  |  | 廊下 | 1階 | 蛍光灯 | 1 | 屋内 | 施設内照明 |  | 18W×1灯
2532 | 経済文化交流部 | 商工政策課 | 八代職業訓練校 |  |  | トイレ(2カ所合計) | 1階 | 蛍光灯 | 2 | 屋内 | 施設内照明 |  | 18W×1灯
2533 | 経済文化交流部 | 商工政策課 | 八代職業訓練校 |  |  | 倉庫 | 1階 | 蛍光灯 | 1 | 屋内 | 施設内照明 |  | 20W×1灯
2534 | 経済文化交流部 | 商工政策課 | 八代職業訓練校 |  |  | 1階/2階 踊り場 | - | 蛍光灯 | 1 | 屋内 | 施設内照明 |  | 種類不明
2535 | 経済文化交流部 | 商工政策課 | 八代職業訓練校 |  |  | 廊下 | 2階 | 蛍光灯 | 4 | 屋内 | 施設内照明 |  | 18W×1灯
2536 | 経済文化交流部 | 商工政策課 | 八代職業訓練校 |  |  | トイレ(2カ所合計) | 2階 | 蛍光灯 | 2 | 屋内 | 施設内照明 |  | 18W×1灯
2537 | 経済文化交流部 | 商工政策課 | 八代職業訓練校 |  |  | 第2教室 | 2階 | 蛍光灯 | 9 | 屋内 | 施設内照明 |  | 36W×2灯
2538 | 経済文化交流部 | 商工政策課 | 八代職業訓練校 |  |  | 第2教室 | 2階 | 蛍光灯 | 2 | 屋内 | 施設内照明 |  | 36W×1灯
2539 | 経済文化交流部 | 商工政策課 | 八代職業訓練校 |  |  | 第3教室 | 2階 | 蛍光灯 | 6 | 屋内 | 施設内照明 |  | 36W×2灯
2540 | 経済文化交流部 | 商工政策課 | 八代職業訓練校 |  |  | 第3教室 | 2階 | 蛍光灯 | 2 | 屋内 | 施設内照明 |  | 36W×1灯
2541 | 経済文化交流部 | 商工政策課 | 八代職業訓練校 |  |  | 第4教室 | 2階 | 蛍光灯 | 6 | 屋内 | 施設内照明 |  | 36W×2灯
2542 | 経済文化交流部 | 商工政策課 | 八代職業訓練校 |  |  | 第4教室 | 2階 | 蛍光灯 | 2 | 屋内 | 施設内照明 |  | 36W×1灯
2543 | 経済文化交流部 | 商工政策課 | 八代職業訓練校 |  |  | 2階/3階 踊り場 | - | 蛍光灯 | 1 | 屋内 | 施設内照明 |  | 種類不明
2544 | 経済文化交流部 | 商工政策課 | 八代職業訓練校 |  |  | 廊下 | 3階 | 蛍光灯 | 2 | 屋内 | 施設内照明 |  | 18W×1灯
2545 | 経済文化交流部 | 商工政策課 | 八代職業訓練校 |  |  | 第5教室 | 3階 | 蛍光灯 | 6 | 屋内 | 施設内照明 |  | 36W×2灯
2546 | 経済文化交流部 | 商工政策課 | 八代職業訓練校 |  |  | 第5教室 | 3階 | 蛍光灯 | 2 | 屋内 | 施設内照明 |  | 36W×1灯
2547 | 経済文化交流部 | 商工政策課 | 八代職業訓練校 |  |  | 研修室 | 3階 | 蛍光灯 | 18 | 屋内 | 施設内照明 |  | 36W×2灯
2548 | 経済文化交流部 | 商工政策課 | 八代職業訓練校 |  |  | 研修室 | 3階 | 蛍光灯 | 4 | 屋内 | 施設内照明 |  | 36W×1灯
2549 | 経済文化交流部 | 商工政策課 | 八代職業訓練校 |  |  | 駐車場 | - | 水銀灯 | 1 | 屋外 | 施設敷地内照明
|  | 商工政策課 | 八代市働く婦人の家 | 熊本県八代市清水町115 | 709 |  |  |  | 83 |  |  | 簡略
2550 | 経済文化交流部 | 商工政策課 | 八代市働く婦人の家 |  |  | 事務所 | 1階 | 蛍光灯 | 1 | 屋内 | 施設内照明
2551 | 経済文化交流部 | 商工政策課 | 八代市働く婦人の家 |  |  | ロビー | 1階 | 蛍光灯 | 2 | 屋内 | 施設内照明
2552 | 経済文化交流部 | 商工政策課 | 八代市働く婦人の家 |  |  | ロビー | 1階 | 蛍光灯 | 1 | 屋内 | 防災照明 |  | 誘導灯
2553 | 経済文化交流部 | 商工政策課 | 八代市働く婦人の家 |  |  | 玄関 | 1階 | 蛍光灯 | 2 | 屋内 | 施設内照明
2554 | 経済文化交流部 | 商工政策課 | 八代市働く婦人の家 |  |  | 玄関 | 1階 | 蛍光灯 | 1 | 屋内 | 防災照明 |  | 誘導灯
2555 | 経済文化交流部 | 商工政策課 | 八代市働く婦人の家 |  |  | 玄関(外） | 1階 | 蛍光灯 | 2 | 屋外 | 施設敷地内照明
2556 | 経済文化交流部 | 商工政策課 | 八代市働く婦人の家 |  |  | 湯沸し室 | 1階 | 蛍光灯 | 1 | 屋内 | 施設内照明
2557 | 経済文化交流部 | 商工政策課 | 八代市働く婦人の家 |  |  | 講習室2 | 1階 | 蛍光灯 | 5 | 屋内 | 施設内照明
2558 | 経済文化交流部 | 商工政策課 | 八代市働く婦人の家 |  |  | 和室 | 1階 | 蛍光灯 | 3 | 屋内 | 施設内照明
2559 | 経済文化交流部 | 商工政策課 | 八代市働く婦人の家 |  |  | 託児室 | 1階 | 蛍光灯 | 2 | 屋内 | 施設内照明
2560 | 経済文化交流部 | 商工政策課 | 八代市働く婦人の家 |  |  | 機械室 | 1階 | 蛍光灯 | 2 | 屋内 | 施設内照明
2561 | 経済文化交流部 | 商工政策課 | 八代市働く婦人の家 |  |  | トイレ3か所 | 1階 | 蛍光灯 | 5 | 屋内 | 施設内照明
2562 | 経済文化交流部 | 商工政策課 | 八代市働く婦人の家 |  |  | 通路 | 1階 | 蛍光灯 | 7 | 屋内 | 施設内照明
2563 | 経済文化交流部 | 商工政策課 | 八代市働く婦人の家 |  |  | 通路 | 1階 | 蛍光灯 | 2 | 屋内 | 防災照明 |  | 誘導灯
2564 | 経済文化交流部 | 商工政策課 | 八代市働く婦人の家 |  |  | 倉庫 | 1階 | 蛍光灯 | 1 | 屋内 | 施設内照明
2565 | 経済文化交流部 | 商工政策課 | 八代市働く婦人の家 |  |  | 階段踊り場 |  | 蛍光灯 | 3 | 屋内 | 施設内照明
2566 | 経済文化交流部 | 商工政策課 | 八代市働く婦人の家 |  |  | 調理室 | 2階 | 蛍光灯 | 1 | 屋内 | 施設内照明
2567 | 経済文化交流部 | 商工政策課 | 八代市働く婦人の家 |  |  | ロビー | 2階 | 蛍光灯 | 6 | 屋内 | 施設内照明
2568 | 経済文化交流部 | 商工政策課 | 八代市働く婦人の家 |  |  | ロビー | 2階 | 蛍光灯 | 1 | 屋内 | 防災照明 |  | 誘導灯
2569 | 経済文化交流部 | 商工政策課 | 八代市働く婦人の家 |  |  | 体育室 | 2階 | 蛍光灯 | 11 | 屋内 | 施設内照明
2570 | 経済文化交流部 | 商工政策課 | 八代市働く婦人の家 |  |  | 体育室 | 2階 | 水銀灯 | 12 | 屋内 | 施設内照明
2571 | 経済文化交流部 | 商工政策課 | 八代市働く婦人の家 |  |  | 体育室 | 2階 | 蛍光灯 | 1 | 屋内 | 防災照明 |  | 誘導灯
2572 | 経済文化交流部 | 商工政策課 | 八代市働く婦人の家 |  |  | シャワー室 | 2階 | 蛍光灯 | 3 | 屋内 | 施設内照明
2573 | 経済文化交流部 | 商工政策課 | 八代市働く婦人の家 |  |  | トイレ2か所 | 2階 | 蛍光灯 | 4 | 屋内 | 施設内照明
2574 | 経済文化交流部 | 商工政策課 | 八代市働く婦人の家 |  |  | 外 |  | 蛍光灯 | 3 | 屋外 | 施設敷地内照明
2575 | 経済文化交流部 | 商工政策課 | 八代市働く婦人の家 |  |  | 外 |  | 水銀灯 | 1 | 屋外 | 施設敷地内照明
|  | 商工政策課 | 宮地東サテライトオフィス | 熊本県八代市東 町5468-1 | 1188.3 |  |  |  | 5 |  |  | 有
2576 | 経済文化交流部 | 商工政策課 | 宮地東サテライトオフィス |  |  | ホール | 1階 | 蛍光灯 | 2 | 屋内 | 防災照明 |  | 非常用照明
2577 | 経済文化交流部 | 商工政策課 | 宮地東サテライトオフィス |  |  | 準備室② | 1階 | 蛍光灯 | 1 | 屋内 | 防災照明 |  | 非常用照明
2578 | 経済文化交流部 | 商工政策課 | 宮地東サテライトオフィス |  |  | 準備室③ | 1階 | 蛍光灯 | 1 | 屋内 | 防災照明 |  | 非常用照明
2579 | 経済文化交流部 | 商工政策課 | 宮地東サテライトオフィス |  |  | 準備室① | 1階 | 蛍光灯 | 1 | 屋内 | 防災照明 |  | 非常用照明
|  | 商工政策課 | がらっぱ広場 | 熊本県八代市本町一丁目10-57・58 | 450.57 |  |  |  | 5 |  |  | 簡略
2580 | 経済文化交流部 | 商工政策課 | がらっぱ広場 |  |  | 広場 | ー | 水銀灯 | 3 | 屋外 | 施設敷地内照明 |  | HS-487型HID照明器具
2581 | 経済文化交流部 | 商工政策課 | がらっぱ広場 |  |  | 広場 | ー | 水銀灯 | 2 | 屋外 | 施設敷地内照明 |  | 高所のため種類は不明
|  | 商工政策課 | こいこい広場 | 熊本県八代市松江城町2-1-1 | 593.1 |  |  |  | 15 |  |  | 簡略
2582 | 経済文化交流部 | 商工政策課 | こいこい広場 |  |  | 広場 | ー | 蛍光灯 | 10 | 屋外 | 施設敷地内照明 |  | フットライト
2583 | 経済文化交流部 | 商工政策課 | こいこい広場 |  |  | 広場 | ー | 蛍光灯 | 4 | 屋外 | 施設敷地内照明 |  | スポットライト
2584 | 経済文化交流部 | 商工政策課 | こいこい広場 |  |  | 広場 | ー | その他 | 1 | 屋外 | 街路灯 |  | 照明灯。種類は不明
|  | 観光振興課 | 日奈久温泉センター | 熊本県八代市日奈久中町316 | 1299 |  |  |  | 282 |  |  | 無
2585 | 経済文化交流部 | 観光振興課 | 日奈久温泉センター |  |  | 本湯男脱衣場 | 1 | その他 | 5 | 屋内 | 施設内照明
2586 | 経済文化交流部 | 観光振興課 | 日奈久温泉センター |  |  | 本湯女脱衣場 | 1 | その他 | 5 | 屋内 | 施設内照明
2587 | 経済文化交流部 | 観光振興課 | 日奈久温泉センター |  |  | 本湯前通路 | 1 | その他 | 8 | 屋内 | 施設内照明
2588 | 経済文化交流部 | 観光振興課 | 日奈久温泉センター |  |  | 本湯入口 | 1 | その他 | 2 | 屋外 | 施設内照明
2589 | 経済文化交流部 | 観光振興課 | 日奈久温泉センター |  |  | 直売玄関 | 1 | その他 | 4 | 屋内 | 施設内照明
2590 | 経済文化交流部 | 観光振興課 | 日奈久温泉センター |  |  | 直売下駄箱 | 1 | その他 | 9 | 屋内 | 施設内照明
2591 | 経済文化交流部 | 観光振興課 | 日奈久温泉センター |  |  | 男子トイレ | 1 | 蛍光灯 | 1 | 屋内 | 施設内照明
2592 | 経済文化交流部 | 観光振興課 | 日奈久温泉センター |  |  | 男子トイレ | 1 | その他 | 3 | 屋内 | 施設内照明
2593 | 経済文化交流部 | 観光振興課 | 日奈久温泉センター |  |  | 女子トイレ | 1 | 蛍光灯 | 1 | 屋内 | 施設内照明
2594 | 経済文化交流部 | 観光振興課 | 日奈久温泉センター |  |  | 女子トイレ | 1 | その他 | 3 | 屋内 | 施設内照明
2595 | 経済文化交流部 | 観光振興課 | 日奈久温泉センター |  |  | 障害者トイレ | 1 | その他 | 2 | 屋内 | 施設内照明
2596 | 経済文化交流部 | 観光振興課 | 日奈久温泉センター |  |  | 直売所売場 | 1 | その他 | 21 | 屋内 | 施設内照明
2597 | 経済文化交流部 | 観光振興課 | 日奈久温泉センター |  |  | バックヤード | 1 | その他 | 6 | 屋内 | 施設内照明
2598 | 経済文化交流部 | 観光振興課 | 日奈久温泉センター |  |  | トイレ男2 | 1 | その他 | 3 | 屋内 | 施設内照明
2599 | 経済文化交流部 | 観光振興課 | 日奈久温泉センター |  |  | トイレ女2 | 1 | その他 | 3 | 屋内 | 施設内照明
2600 | 経済文化交流部 | 観光振興課 | 日奈久温泉センター |  |  | 外倉庫 | 1 | 蛍光灯 | 1 | 屋内 | 施設内照明
2601 | 経済文化交流部 | 観光振興課 | 日奈久温泉センター |  |  | 洗濯室 | 1 | 蛍光灯 | 1 | 屋内 | 施設内照明
2602 | 経済文化交流部 | 観光振興課 | 日奈久温泉センター |  |  | 機械室 | 1 | 蛍光灯 | 4 | 屋内 | 施設内照明
2603 | 経済文化交流部 | 観光振興課 | 日奈久温泉センター |  |  | 外壁 | 1 | その他 | 5 | 屋外 | 街路灯
2604 | 経済文化交流部 | 観光振興課 | 日奈久温泉センター |  |  | 非常階段 | 1 | その他 | 1 | 屋外 | 街路灯
2605 | 経済文化交流部 | 観光振興課 | 日奈久温泉センター |  |  | 敷地内通路 | 1 | その他 | 6 | 屋外 | 街路灯
2606 | 経済文化交流部 | 観光振興課 | 日奈久温泉センター |  |  | 第１駐車場 | 1 | その他 | 3 | 屋外 | 街路灯
2607 | 経済文化交流部 | 観光振興課 | 日奈久温泉センター |  |  | 第２駐車場 | 1 | その他 | 1 | 屋外 | 街路灯
2608 | 経済文化交流部 | 観光振興課 | 日奈久温泉センター |  |  | 第３駐車場 | 1 | その他 | 1 | 屋外 | 街路灯
2609 | 経済文化交流部 | 観光振興課 | 日奈久温泉センター |  |  | 第４駐車場 | 1 | その他 | 0 | 屋外 | 街路灯
2610 | 経済文化交流部 | 観光振興課 | 日奈久温泉センター |  |  | 北側脱衣所 | 2 | 蛍光灯 | 6 | 屋内 | 施設内照明
2611 | 経済文化交流部 | 観光振興課 | 日奈久温泉センター |  |  | 南側脱衣所 | 2 | 蛍光灯 | 6 | 屋内 | 施設内照明
2612 | 経済文化交流部 | 観光振興課 | 日奈久温泉センター |  |  | 北側脱衣所トイレ | 2 | その他 | 1 | 屋内 | 施設内照明
2613 | 経済文化交流部 | 観光振興課 | 日奈久温泉センター |  |  | 南側脱衣所トイレ | 2 | その他 | 1 | 屋内 | 施設内照明
2614 | 経済文化交流部 | 観光振興課 | 日奈久温泉センター |  |  | 北側浴場 | 2 | その他 | 15 | 屋内 | 施設内照明
2615 | 経済文化交流部 | 観光振興課 | 日奈久温泉センター |  |  | 南側浴場 | 2 | その他 | 15 | 屋内 | 施設内照明
2616 | 経済文化交流部 | 観光振興課 | 日奈久温泉センター |  |  | フロア | 2 | その他 | 16 | 屋内 | 施設内照明
2617 | 経済文化交流部 | 観光振興課 | 日奈久温泉センター |  |  | 大広間 | 2 | その他 | 36 | 屋内 | 施設内照明
2618 | 経済文化交流部 | 観光振興課 | 日奈久温泉センター |  |  | 男子トイレ | 2 | その他 | 4 | 屋内 | 施設内照明
2619 | 経済文化交流部 | 観光振興課 | 日奈久温泉センター |  |  | 女子トイレ | 2 | その他 | 5 | 屋内 | 施設内照明
2620 | 経済文化交流部 | 観光振興課 | 日奈久温泉センター |  |  | 多目的トイレ | 2 | その他 | 2 | 屋内 | 施設内照明
2621 | 経済文化交流部 | 観光振興課 | 日奈久温泉センター |  |  | 外壁 | 2 | その他 | 4 | 屋外 | 街路灯
2622 | 経済文化交流部 | 観光振興課 | 日奈久温泉センター |  |  | 非常階段 | 2 | その他 | 3 | 屋外 | 街路灯
2623 | 経済文化交流部 | 観光振興課 | 日奈久温泉センター |  |  | 機械室 | 2 | 蛍光灯 | 4 | 屋内 | 施設内照明
2624 | 経済文化交流部 | 観光振興課 | 日奈久温泉センター |  |  | 職員用階段 | 3 | 蛍光灯 | 3 | 屋内 | 施設内照明 |  | 2階から3階までの階段
2625 | 経済文化交流部 | 観光振興課 | 日奈久温泉センター |  |  | 受付 | 3 | 蛍光灯 | 2 | 屋内 | 施設内照明
2626 | 経済文化交流部 | 観光振興課 | 日奈久温泉センター |  |  | 受付奥 | 3 | 蛍光灯 | 2 | 屋内 | 施設内照明
2627 | 経済文化交流部 | 観光振興課 | 日奈久温泉センター |  |  | 受付奥 | 3 | その他 | 1 | 屋内 | 防災照明 |  | 非常灯・ハロゲンランプ
2628 | 経済文化交流部 | 観光振興課 | 日奈久温泉センター |  |  | リネン庫 | 3 | 蛍光灯 | 1 | 屋内 | 施設内照明
2629 | 経済文化交流部 | 観光振興課 | 日奈久温泉センター |  |  | 通路 | 3 | 蛍光灯 | 4 | 屋内 | 施設内照明
2630 | 経済文化交流部 | 観光振興課 | 日奈久温泉センター |  |  | 通路 | 3 | 蛍光灯 | 3 | 屋内 | 防災照明 |  | 誘導灯
2631 | 経済文化交流部 | 観光振興課 | 日奈久温泉センター |  |  | 通路 | 3 | その他 | 3 | 屋内 | 防災照明 |  | 非常灯・ハロゲンランプ
2632 | 経済文化交流部 | 観光振興課 | 日奈久温泉センター |  |  | 倉庫 | 3 | 蛍光灯 | 2 | 屋内 | 施設内照明
2633 | 経済文化交流部 | 観光振興課 | 日奈久温泉センター |  |  | 家族湯桜 | 3 | 蛍光灯 | 1 | 屋内 | 施設内照明 |  | 脱衣所
2634 | 経済文化交流部 | 観光振興課 | 日奈久温泉センター |  |  | 家族湯桜 | 3 | その他 | 1 | 屋内 | 施設内照明 |  | 床の間・クリプトン球
2635 | 経済文化交流部 | 観光振興課 | 日奈久温泉センター |  |  | 家族湯桜 | 3 | その他 | 1 | 屋内 | 防災照明 |  | 非常灯・ハロゲンランプ
2636 | 経済文化交流部 | 観光振興課 | 日奈久温泉センター |  |  | 家族湯桜 | 3 | その他 | 1 | 屋外 | 施設敷地内照明 |  | バルコニー外灯・クリプトン球
2637 | 経済文化交流部 | 観光振興課 | 日奈久温泉センター |  |  | 家族湯川蝉 | 3 | 蛍光灯 | 3 | 屋内 | 施設内照明 |  | 床の間・脱衣所
2638 | 経済文化交流部 | 観光振興課 | 日奈久温泉センター |  |  | 家族湯川蝉 | 3 | その他 | 2 | 屋内 | 施設内照明 |  | トイレ・洗面台・クリプトン球
2639 | 経済文化交流部 | 観光振興課 | 日奈久温泉センター |  |  | 家族湯川蝉 | 3 | その他 | 1 | 屋内 | 防災照明 |  | 非常灯・ハロゲンランプ
2640 | 経済文化交流部 | 観光振興課 | 日奈久温泉センター |  |  | 家族湯川蝉 | 3 | その他 | 1 | 屋外 | 施設敷地内照明 |  | バルコニー外灯・クリプトン球
2641 | 経済文化交流部 | 観光振興課 | 日奈久温泉センター |  |  | 家族湯おきんじょ | 3 | 蛍光灯 | 6 | 屋内 | 施設内照明 |  | 和室・床の間・脱衣所
2642 | 経済文化交流部 | 観光振興課 | 日奈久温泉センター |  |  | 家族湯おきんじょ | 3 | その他 | 1 | 屋内 | 施設内照明 |  | トイレ・クリプトン級
2643 | 経済文化交流部 | 観光振興課 | 日奈久温泉センター |  |  | 家族湯おきんじょ | 3 | その他 | 1 | 屋内 | 防災照明 |  | 非常灯・ハロゲンランプ
2644 | 経済文化交流部 | 観光振興課 | 日奈久温泉センター |  |  | 家族湯おきんじょ | 3 | その他 | 1 | 屋外 | 施設敷地内照明 |  | バルコニー外灯・クリプトン球
2645 | 経済文化交流部 | 観光振興課 | 日奈久温泉センター |  |  | 家族湯えびす | 3 | 蛍光灯 | 5 | 屋内 | 施設内照明 |  | 和室・脱衣所
2646 | 経済文化交流部 | 観光振興課 | 日奈久温泉センター |  |  | 家族湯えびす | 3 | その他 | 2 | 屋内 | 施設内照明 |  | トイレ・床の間・クリプトン球
2647 | 経済文化交流部 | 観光振興課 | 日奈久温泉センター |  |  | 家族湯えびす | 3 | その他 | 1 | 屋内 | 防災照明 |  | 非常灯・ハロゲンランプ
2648 | 経済文化交流部 | 観光振興課 | 日奈久温泉センター |  |  | 家族湯えびす | 3 | その他 | 1 | 屋外 | 施設内照明 |  | バルコニー外灯・クリプトン球
2649 | 経済文化交流部 | 観光振興課 | 日奈久温泉センター |  |  | 家族湯八代草 | 3 | 蛍光灯 | 2 | 屋内 | 施設内照明 |  | トイレ・洗面台
2650 | 経済文化交流部 | 観光振興課 | 日奈久温泉センター |  |  | 家族湯八代草 | 3 | 蛍光灯 | 2 | 屋内 | 施設内照明 |  | 入り口・床の間
2651 | 経済文化交流部 | 観光振興課 | 日奈久温泉センター |  |  | 家族湯八代草 | 3 | その他 | 1 | 屋内 | 防災照明 |  | 非常灯・ハロゲンランプ
2652 | 経済文化交流部 | 観光振興課 | 日奈久温泉センター |  |  | 家族湯八代草 | 3 | 蛍光灯 | 1 | 屋外 | 施設敷地内照明 |  | バルコニー外灯
2653 | 経済文化交流部 | 観光振興課 | 日奈久温泉センター |  |  | 外壁 | 3 | その他 | 2 | 屋外 | 街路灯
2654 | 経済文化交流部 | 観光振興課 | 日奈久温泉センター |  |  | 非常階段 | 3 | その他 | 1 | 屋外 | 街路灯
2655 | 経済文化交流部 | 観光振興課 | 日奈久温泉センター |  |  | 物見階段 | 4 | 蛍光灯 | 5 | 屋内 | 施設内照明 |  | 3階から物見まで
2656 | 経済文化交流部 | 観光振興課 | 日奈久温泉センター |  |  | 物見 | 4 | 蛍光灯 | 1 | 屋内 | 施設内照明
|  | 観光振興課 | 東湯 | 熊本県八代市日奈久浜町232 | 190 |  |  |  | 15 |  |  | 無
2657 | 経済文化交流部 | 観光振興課 | 東湯 |  |  | 女湯浴場 | １階 | 蛍光灯 | 2 | 屋内 | 施設内照明
2658 | 経済文化交流部 | 観光振興課 | 東湯 |  |  | 男湯浴場 | １階 | 蛍光灯 | 2 | 屋内 | 施設内照明
2659 | 経済文化交流部 | 観光振興課 | 東湯 |  |  | 機械室 | １階 | 蛍光灯 | 1 | 屋内 | 施設内照明
2660 | 経済文化交流部 | 観光振興課 | 東湯 |  |  | 貯油タンク室 | １階 | 蛍光灯 | 1 | 屋内 | 施設内照明
2661 | 経済文化交流部 | 観光振興課 | 東湯 |  |  | 清掃道具室 | １階 | 蛍光灯 | 1 | 屋内 | 施設内照明
2662 | 経済文化交流部 | 観光振興課 | 東湯 |  |  | 番台 | １階 | その他 | 1 | 屋内 | 施設内照明
2663 | 経済文化交流部 | 観光振興課 | 東湯 |  |  | 玄関 | １階 | 蛍光灯 | 4 | 屋内 | 施設内照明 |  | 誘導灯×2 含む
2664 | 経済文化交流部 | 観光振興課 | 東湯 |  |  | 駐車場 | １階 | その他 | 1 | 屋外 | 施設敷地内照明
2665 | 経済文化交流部 | 観光振興課 | 東湯 |  |  | 正面 | １階 | その他 | 2 | 屋外 | 施設敷地内照明
|  | 観光振興課 | 日奈久温泉イベント広場 | 八代市日奈久上西町４０２番地 | 240.8 |  |  |  | 38 |  |  | 有
2666 | 経済文化交流部 | 観光振興課 | 日奈久温泉イベント広場 |  |  | 駐車場前トイレ | １階 | 蛍光灯 | 6 | 屋内 | 施設内照明
2667 | 経済文化交流部 | 観光振興課 | 日奈久温泉イベント広場 |  |  | 舞台 | ２階 | 蛍光灯 | 10 | 屋内 | 施設内照明
2668 | 経済文化交流部 | 観光振興課 | 日奈久温泉イベント広場 |  |  | トイレ | １階 | その他 | 3 | 屋内 | 施設内照明
2669 | 経済文化交流部 | 観光振興課 | 日奈久温泉イベント広場 |  |  | 螺旋階段 | １階 | その他 | 1 | 屋内 | 施設内照明
2670 | 経済文化交流部 | 観光振興課 | 日奈久温泉イベント広場 |  |  | 螺旋階段 | ２階 | その他 | 1 | 屋内 | 施設内照明
2671 | 経済文化交流部 | 観光振興課 | 日奈久温泉イベント広場 |  |  | 通路 | １階 | 蛍光灯 | 3 | 屋内 | 施設内照明
2672 | 経済文化交流部 | 観光振興課 | 日奈久温泉イベント広場 |  |  | 通路 | １階 | 蛍光灯 | 1 | 屋内 | 施設内照明 |  | 誘導灯
2673 | 経済文化交流部 | 観光振興課 | 日奈久温泉イベント広場 |  |  | 更衣室1 | １階 | 蛍光灯 | 3 | 屋内 | 施設内照明
2674 | 経済文化交流部 | 観光振興課 | 日奈久温泉イベント広場 |  |  | 更衣室2 | １階 | 蛍光灯 | 2 | 屋内 | 施設内照明
2675 | 経済文化交流部 | 観光振興課 | 日奈久温泉イベント広場 |  |  | 倉庫 | １階 | 蛍光灯 | 2 | 屋内 | 施設内照明
2676 | 経済文化交流部 | 観光振興課 | 日奈久温泉イベント広場 |  |  | 給湯室 | １階 | 蛍光灯 | 1 | 屋内 | 施設内照明
2677 | 経済文化交流部 | 観光振興課 | 日奈久温泉イベント広場 |  |  | 外灯 | １階 | その他 | 1 | 屋外 | 施設敷地内照明
2678 | 経済文化交流部 | 観光振興課 | 日奈久温泉イベント広場 |  |  | 広場敷地内 | １階 | その他 | 4 | 屋外 | 施設敷地内照明
|  | 観光振興課 | 日奈久ゆめ倉庫 | 八代市日奈久中町５１６番地 | 782 |  |  |  | 85 |  |  | 有
2679 | 経済文化交流部 | 観光振興課 | 日奈久ゆめ倉庫 |  |  | 案内所事務室 | 1階 | 蛍光灯 | 2 | 屋内 | 施設内照明 |  | 32W×4本
2680 | 経済文化交流部 | 観光振興課 | 日奈久ゆめ倉庫 |  |  | 案内所外照明 | 1階 | その他 | 1 | 屋外 | 施設敷地内照明 |  | 15W×1灯（EFD) センサー式
2681 | 経済文化交流部 | 観光振興課 | 日奈久ゆめ倉庫 |  |  | 交流スペース | 1階 | 蛍光灯 | 5 | 屋外 | 施設敷地内照明 |  | 32W×10本
2682 | 経済文化交流部 | 観光振興課 | 日奈久ゆめ倉庫 |  |  | 外倉庫 | 1階 | 蛍光灯 | 1 | 屋内 | 施設内照明 |  | 32W×2本
2683 | 経済文化交流部 | 観光振興課 | 日奈久ゆめ倉庫 |  |  | トイレ | 1階 | 蛍光灯 | 4 | 屋内 | 施設内照明 |  | 18W×4本
2684 | 経済文化交流部 | 観光振興課 | 日奈久ゆめ倉庫 |  |  | 多目的ホール | 1階 | 蛍光灯 | 28 | 屋内 | 施設内照明 |  | 32W×56本
2685 | 経済文化交流部 | 観光振興課 | 日奈久ゆめ倉庫 |  |  | 多目的ホール（舞台） | 1階 | 蛍光灯 | 2 | 屋内 | 施設内照明 |  | 32W×2本
2686 | 経済文化交流部 | 観光振興課 | 日奈久ゆめ倉庫 |  |  | 多目的ホール（舞台） | 1階 | その他 | 36 | 屋内 | 施設内照明 |  | 85W 舞台照明（ミニハロゲン）
2687 | 経済文化交流部 | 観光振興課 | 日奈久ゆめ倉庫 |  |  | 内倉庫 | 1階 | 蛍光灯 | 4 | 屋内 | 施設内照明 |  | 32W×8本
2688 | 経済文化交流部 | 観光振興課 | 日奈久ゆめ倉庫 |  |  | 駐車場 | － | その他 | 2 | 屋外 | 街路灯 |  | 140W×2灯（無電極ランプ）
|  | 観光振興課 | 八代観光案内所 | 八代市萩原町1丁目１－１ | 10.03 |  |  |  | 13 |  |  | 無
2689 | 経済文化交流部 | 観光振興課 | 八代観光案内所 |  |  | 案内所 | 1階 | 蛍光灯 | 1 | 屋内 | 施設内照明
2690 | 経済文化交流部 | 観光振興課 | 八代観光案内所 |  |  | 男子トイレ | 1階 | 蛍光灯 | 3 | 屋内 | 施設内照明
2691 | 経済文化交流部 | 観光振興課 | 八代観光案内所 |  |  | 男子トイレ | 1階 | 水銀灯 | 1 | 屋内 | 施設内照明
2692 | 経済文化交流部 | 観光振興課 | 八代観光案内所 |  |  | 女子トイレ | 1階 | 蛍光灯 | 3 | 屋内 | 施設内照明
2693 | 経済文化交流部 | 観光振興課 | 八代観光案内所 |  |  | 女子トイレ | 1階 | 水銀灯 | 1 | 屋内 | 施設内照明
2694 | 経済文化交流部 | 観光振興課 | 八代観光案内所 |  |  | 身障者トイレ | 1階 | 水銀灯 | 4 | 屋内 | 施設内照明
|  | 観光振興課 | 八代市観光物産案内所 | 熊本県八代市上日置町4774-10 | 195 |  |  |  | 28 |  |  | 有
2695 | 経済文化交流部 | 観光振興課 | 八代市観光物産案内所 |  |  | 案内所 | 1階 | 蛍光灯 | 3 | 屋内 | 施設内照明
2696 | 経済文化交流部 | 観光振興課 | 八代市観光物産案内所 |  |  | 男子トイレ | 1階 | 蛍光灯 | 3 | 屋内 | 施設内照明
2697 | 経済文化交流部 | 観光振興課 | 八代市観光物産案内所 |  |  | 男子トイレ | 1階 | 水銀灯 | 6 | 屋内 | 施設内照明
2698 | 経済文化交流部 | 観光振興課 | 八代市観光物産案内所 |  |  | 女子トイレ | 1階 | 蛍光灯 | 4 | 屋内 | 施設内照明
2699 | 経済文化交流部 | 観光振興課 | 八代市観光物産案内所 |  |  | 女子トイレ | 1階 | 水銀灯 | 6 | 屋内 | 施設内照明
2700 | 経済文化交流部 | 観光振興課 | 八代市観光物産案内所 |  |  | 身障者トイレ | 1階 | 水銀灯 | 4 | 屋内 | 施設内照明
2701 | 経済文化交流部 | 観光振興課 | 八代市観光物産案内所 |  |  | トイレ附属倉庫 | 1階 | 水銀灯 | 2 | 屋内 | 施設内照明
|  | 観光振興課 | よかとこ物産館 | 八代市上日置町４４５９－１ | 601.14 |  |  |  | 140 |  |  | 有
2702 | 経済文化交流部 | 観光振興課 | よかとこ物産館 |  |  | 物産･レストラン・販売スペース |  | 蛍光灯 | 22 | 屋内 | 施設内照明 |  | 45W×3灯(NHU53752A)
2703 | 経済文化交流部 | 観光振興課 | よかとこ物産館 |  |  | メイン入口よりトイレ通路男子・女子トイレ |  | 蛍光灯 | 15 | 屋内 | 施設内照明 |  | 23W×4灯(NHU24752A)
2704 | 経済文化交流部 | 観光振興課 | よかとこ物産館 |  |  | 物産スペース窓側 |  | 蛍光灯 | 4 | 屋内 | 施設内照明 |  | 42W×1灯(NAH167K)
2705 | 経済文化交流部 | 観光振興課 | よかとこ物産館 |  |  | トイレ鏡上 |  | 蛍光灯 | 5 | 屋内 | 施設内照明 |  | 18W×1灯(HLW1820C)
2706 | 経済文化交流部 | 観光振興課 | よかとこ物産館 |  |  | メインエントランス |  | その他 | 4 | 屋外 | 施設敷地内照明 |  | 40W×1灯(LW84016S)白熱灯
2707 | 経済文化交流部 | 観光振興課 | よかとこ物産館 |  |  | 物産館屋根看板 |  | 水銀灯 | 5 | 屋外 | 施設敷地内照明 |  | 130W×1灯(YA52832)
2708 | 経済文化交流部 | 観光振興課 | よかとこ物産館 |  |  | バックスペース・厨房 |  | 蛍光灯 | 13 | 屋内 | 施設内照明 |  | 32W×2灯(FSS9MPAｰ322)
2709 | 経済文化交流部 | 観光振興課 | よかとこ物産館 |  |  | レストランカウンター・壁側テーブル上 |  | 蛍光灯 | 8 | 屋内 | 施設内照明 |  | 15W×1灯(NF11738F)
2710 | 経済文化交流部 | 観光振興課 | よかとこ物産館 |  |  | 事務所書庫・バックヤード・前室 |  | 蛍光灯 | 4 | 屋内 | 施設内照明 |  | 32W×1灯(FSS9ｰ321)
2711 | 経済文化交流部 | 観光振興課 | よかとこ物産館 |  |  | 事務所・休憩室 |  | 蛍光灯 | 6 | 屋内 | 施設内照明 |  | 32W×2灯(FSS9MPAｰ322)
2712 | 経済文化交流部 | 観光振興課 | よかとこ物産館 |  |  | 裏・前室・レストラン裏入口 |  | 蛍光灯 | 3 | 屋外 | 施設敷地内照明 |  | 15W×1灯(NF11814B)
2713 | 経済文化交流部 | 観光振興課 | よかとこ物産館 |  |  | ゴミ置き場 |  | 蛍光灯 | 2 | 屋外 | 施設敷地内照明 |  | 32W×1灯(FSS9MPAｰ321)
2714 | 経済文化交流部 | 観光振興課 | よかとこ物産館 |  |  | 厨房・食品庫・バックスペース |  | 蛍光灯 | 5 | 屋内 | その他 |  | 殺菌ランプ6形×1灯(FA01996Z)
2715 | 経済文化交流部 | 観光振興課 | よかとこ物産館 |  |  | 情報コーナー |  | 蛍光灯 | 1 | 屋内 | 施設内照明 |  | 32W×2灯(FSA42505A)
2716 | 経済文化交流部 | 観光振興課 | よかとこ物産館 |  |  | 情報コーナー |  | その他 | 2 | 屋内 | 施設内照明 |  | 40W×1灯(NL82653W)ハロゲン電球
2717 | 経済文化交流部 | 観光振興課 | よかとこ物産館 |  |  | 屋外通路 |  | 水銀灯 | 15 | 屋外 | 施設敷地内照明 |  | 20W×1灯(HFW6602E)
2718 | 経済文化交流部 | 観光振興課 | よかとこ物産館 |  |  | 建物内部 |  | その他 | 8 | 屋内 | その他 |  | 非常用照明13W×1灯(K1-IRS4-JE13)ハロゲン
2719 | 経済文化交流部 | 観光振興課 | よかとこ物産館 |  |  | 建物内部 |  | その他 | 5 | 屋内 | その他 |  | 非常用照明30W×1灯(K1-IRS4-JE30)ハロゲン
2720 | 経済文化交流部 | 観光振興課 | よかとこ物産館 |  |  | 駐車場 |  | 水銀灯 | 6 | 屋外 | 街路灯 |  | 150W×1灯(ﾓｰﾙﾗｲﾄY4122)
2721 | 経済文化交流部 | 観光振興課 | よかとこ物産館 |  |  | 屋外ｲﾍﾞﾝﾄ広場 |  | 水銀灯 | 3 | 屋外 | 施設敷地内照明 |  | 150W×1灯(YA52101)
2722 | 経済文化交流部 | 観光振興課 | よかとこ物産館 |  |  | 屋外大看板 |  | 水銀灯 | 4 | 屋外 | 施設敷地内照明 |  | 高所のため種類は不明
|  | 観光振興課 | 松中信彦スポーツミュージアム | 熊本県八代市上日置町4459-1 | 415 |  |  |  | 218 |  |  | 有
2723 | 経済文化交流部 | 観光振興課 | 松中信彦スポーツミュージアム |  |  | 機械室・資料室 | 2階 | その他 | 12 | 屋内 | 施設内照明 |  | 65W×1灯(JDR110V-65W/K/E11)
2724 | 経済文化交流部 | 観光振興課 | 松中信彦スポーツミュージアム |  |  | 機械室・資料室 | 2階 | その他 | 3 | 屋内 | 防災照明 |  | 非常用照明13W×1灯(K1-IRS4-JE13)ハロゲン
2725 | 経済文化交流部 | 観光振興課 | 松中信彦スポーツミュージアム |  |  | 倉庫 | 1階 | 蛍光灯 | 2 | 屋内 | 施設内照明 |  | 12W×1灯(EFD15EL/12/E17)
2726 | 経済文化交流部 | 観光振興課 | 松中信彦スポーツミュージアム |  |  | 倉庫 | 1階 | その他 | 3 | 屋内 | 防災照明 |  | 非常用照明13W×1灯(K1-IRS4-JE13)ハロゲン
2727 | 経済文化交流部 | 観光振興課 | 松中信彦スポーツミュージアム |  |  | 男子・女子トイレ | 1階 | 蛍光灯 | 4 | 屋内 | 施設内照明 |  | 12W×1灯(EFD15EL/12/E17)
2728 | 経済文化交流部 | 観光振興課 | 松中信彦スポーツミュージアム |  |  | 物販スペース | 1階 | その他 | 18 | 屋内 | 施設内照明 |  | 65W×1灯(JDR110V-65W/K/E11)
2729 | 経済文化交流部 | 観光振興課 | 松中信彦スポーツミュージアム |  |  | 物販スペース | 1階 | 蛍光灯 | 6 | 屋内 | 施設内照明 |  | 12W×1灯(EFD15EL/12/E17)
2730 | 経済文化交流部 | 観光振興課 | 松中信彦スポーツミュージアム |  |  | 物販スペース | 1階 | その他 | 3 | 屋内 | 防災照明 |  | 非常用照明13W×1灯(K1-IRS4-JE13)ハロゲン
2731 | 経済文化交流部 | 観光振興課 | 松中信彦スポーツミュージアム |  |  | 事務所 | 1階 | 蛍光灯 | 4 | 屋内 | 施設内照明 |  | 32W×2灯(FRS26B-322)
2732 | 経済文化交流部 | 観光振興課 | 松中信彦スポーツミュージアム |  |  | 事務所 | 1階 | その他 | 2 | 屋内 | 防災照明 |  | 非常用照明13W×1灯(K1-IRS4-JE13)ハロゲン
2733 | 経済文化交流部 | 観光振興課 | 松中信彦スポーツミュージアム |  |  | 入口レジ | 1階 | 蛍光灯 | 3 | 屋内 | 施設内照明 |  | 12W×1灯(EFD15EL/12/E17)
2734 | 経済文化交流部 | 観光振興課 | 松中信彦スポーツミュージアム |  |  | エントランス・展示廊下 | 1階 | その他 | 39 | 屋内 | 施設内照明 |  | 40W×1灯(JDR-K5/M)
2735 | 経済文化交流部 | 観光振興課 | 松中信彦スポーツミュージアム |  |  | エントランス・展示廊下 | 1階 | その他 | 4 | 屋内 | 防災照明 |  | 非常用照明13W×1灯(K1-IRS4-JE13)ハロゲン
2736 | 経済文化交流部 | 観光振興課 | 松中信彦スポーツミュージアム |  |  | 展示廊下(年表上) | 1階 | その他 | 44 | 屋内 | 施設内照明 |  | 40W×1灯(KM/5E11-H)
2737 | 経済文化交流部 | 観光振興課 | 松中信彦スポーツミュージアム |  |  | ストーリー展示 | 1階 | その他 | 14 | 屋内 | 施設内照明 |  | 10W×1灯
2738 | 経済文化交流部 | 観光振興課 | 松中信彦スポーツミュージアム |  |  | ロッカー展示 | 1階 | その他 | 3 | 屋内 | 施設内照明 |  | 45W×1灯(JR12V45WLW/KUV/EZ-H)
2739 | 経済文化交流部 | 観光振興課 | 松中信彦スポーツミュージアム |  |  | ダグアウト | 1階 | その他 | 18 | 屋内 | 施設内照明 |  | 65W×1灯(JDR110V-65W/K/E11)
2740 | 経済文化交流部 | 観光振興課 | 松中信彦スポーツミュージアム |  |  | 大展示室 | 1階 | 水銀灯 | 8 | 屋内 | 施設内照明 |  | 300W×1灯(現在使用してません)
2741 | 経済文化交流部 | 観光振興課 | 松中信彦スポーツミュージアム |  |  | 大展示室 | 1階 | その他 | 24 | 屋内 | 施設内照明 |  | 65W×1灯(JDR110V-65W/K/E11)
2742 | 経済文化交流部 | 観光振興課 | 松中信彦スポーツミュージアム |  |  | 大展示室 | 1階 | その他 | 4 | 屋内 | 防災照明 |  | 非常用照明13W×1灯(K1-IRS4-JE13)ハロゲン
|  | 文化振興課 | 鏡文化センター | 熊本県八代市鏡町内田468-1 | 3624 |  |  |  | 652 |  |  | 無
2743 | 経済文化交流部 | 文化振興課 | 鏡文化センター |  |  | 事務室 | 1階 | 蛍光灯 | 14 | 屋内 | 施設内照明 |  | うち11台間引き
2744 | 経済文化交流部 | 文化振興課 | 鏡文化センター |  |  | 事務室 | 1階 | その他 | 3 | 屋内 | 防災照明 |  | 非常灯
2745 | 経済文化交流部 | 文化振興課 | 鏡文化センター |  |  | 研修室 | 1階 | 蛍光灯 | 28 | 屋内 | 施設内照明 |  | 内2台非常灯兼用
2746 | 経済文化交流部 | 文化振興課 | 鏡文化センター |  |  | 研修室 | 1階 | その他 | 18 | 屋内 | 施設内照明 |  | 白熱電球
2747 | 経済文化交流部 | 文化振興課 | 鏡文化センター |  |  | 視聴覚室 | 1階 | 蛍光灯 | 21 | 屋内 | 施設内照明
2748 | 経済文化交流部 | 文化振興課 | 鏡文化センター |  |  | 視聴覚室 | 1階 | その他 | 12 | 屋内 | 施設内照明 |  | 白熱電球
2749 | 経済文化交流部 | 文化振興課 | 鏡文化センター |  |  | リハーサル室 | 1階 | 蛍光灯 | 15 | 屋内 | 施設内照明 |  | うち2台故障
2750 | 経済文化交流部 | 文化振興課 | 鏡文化センター |  |  | リハーサル室 | 1階 | その他 | 2 | 屋内 | 防災照明 |  | 非常灯
2751 | 経済文化交流部 | 文化振興課 | 鏡文化センター |  |  | 楽屋 | 1階 | 蛍光灯 | 23 | 屋内 | 施設内照明 |  | 楽屋1：8台（うち1台間引き） 楽屋2：9台 楽屋3：6台
2752 | 経済文化交流部 | 文化振興課 | 鏡文化センター |  |  | 楽屋 | 1階 | その他 | 3 | 屋内 | 防災照明 |  | 非常灯 各楽屋
2753 | 経済文化交流部 | 文化振興課 | 鏡文化センター |  |  | ピアノ庫 | 1階 | 蛍光灯 | 2 | 屋内 | 施設内照明
2754 | 経済文化交流部 | 文化振興課 | 鏡文化センター |  |  | 大道具室 | 1階 | 蛍光灯 | 6 | 屋内 | 施設内照明
2755 | 経済文化交流部 | 文化振興課 | 鏡文化センター |  |  | 荷解き室 | 1階 | 蛍光灯 | 10 | 屋内 | 施設内照明 |  | 内3台が非常灯兼用
2756 | 経済文化交流部 | 文化振興課 | 鏡文化センター |  |  | 搬出用出入口 | 1階 | 蛍光灯 | 1 | 屋内 | 防災照明 |  | 誘導灯
2757 | 経済文化交流部 | 文化振興課 | 鏡文化センター |  |  | 消火ポンプ室 | 1階 | 蛍光灯 | 3 | 屋内 | 施設内照明
2758 | 経済文化交流部 | 文化振興課 | 鏡文化センター |  |  | ごみ置場 | 1階 | 蛍光灯 | 1 | 屋内 | 施設内照明
2759 | 経済文化交流部 | 文化振興課 | 鏡文化センター |  |  | 倉庫 | 1階 | 蛍光灯 | 2 | 屋内 | 施設内照明 |  | 2台2本づつ
2760 | 経済文化交流部 | 文化振興課 | 鏡文化センター |  |  | クローク | 1階 | 蛍光灯 | 5 | 屋内 | 施設内照明
2761 | 経済文化交流部 | 文化振興課 | 鏡文化センター |  |  | 自動販売機室 | 1階 | 蛍光灯 | 4 | 屋内 | 施設内照明
2762 | 経済文化交流部 | 文化振興課 | 鏡文化センター |  |  | 機械室 | 1階 2階 | 蛍光灯 | 10 | 屋内 | 施設内照明 |  | 1階4台 2階2台、4台
2763 | 経済文化交流部 | 文化振興課 | 鏡文化センター |  |  | エントランス | 1階 | 蛍光灯 | 17 | 屋内 | 施設内照明 |  | 風除室含む
2764 | 経済文化交流部 | 文化振興課 | 鏡文化センター |  |  | エントランス | 1階 | その他 | 4 | 屋内 | 防災照明 |  | 非常灯
2765 | 経済文化交流部 | 文化振興課 | 鏡文化センター |  |  | エントランス | 1階 | 蛍光灯 | 2 | 屋内 | 防災照明 |  | 誘導灯
2766 | 経済文化交流部 | 文化振興課 | 鏡文化センター |  |  | エントランス | 1階 | その他 | 2 | 屋内 | 防災照明 |  | 非常灯
2767 | 経済文化交流部 | 文化振興課 | 鏡文化センター |  |  | エントランス | 2階 | その他 | 10 | 屋内 | 施設内照明 |  | 天井照明
2768 | 経済文化交流部 | 文化振興課 | 鏡文化センター |  |  | エントランス | 2階 | 蛍光灯 | 19 | 屋内 | 施設内照明 |  | 間接照明
2769 | 経済文化交流部 | 文化振興課 | 鏡文化センター |  |  | サブエントランス | 1階 | 蛍光灯 | 1 | 屋内 | 防災照明 |  | 誘導灯
2770 | 経済文化交流部 | 文化振興課 | 鏡文化センター |  |  | サブエントランス | 1階 | その他 | 1 | 屋内 | 防災照明 |  | 非常灯
2771 | 経済文化交流部 | 文化振興課 | 鏡文化センター |  |  | トイレ | 1階 | 蛍光灯 | 69 | 屋内 | 施設内照明 |  | ホール側男13台、女26台 会議室側男8台、9台 舞台側男7台、女6台
2772 | 経済文化交流部 | 文化振興課 | 鏡文化センター |  |  | 身障者用トイレ | 1階 | 蛍光灯 | 2 | 屋内 | 施設内照明 |  | 2か所、1台ずつ
2773 | 経済文化交流部 | 文化振興課 | 鏡文化センター |  |  | 給湯室 | 1階 | 蛍光灯 | 2 | 屋内 | 施設内照明 |  | 2か所、1台ずつ
2774 | 経済文化交流部 | 文化振興課 | 鏡文化センター |  |  | シャワー室 | 1階 | 蛍光灯 | 3 | 屋内 | 施設内照明 |  | 男1台、女2台
2775 | 経済文化交流部 | 文化振興課 | 鏡文化センター |  |  | シャワー室 | 1階 | その他 | 4 | 屋内 | 施設内照明 |  | 男2台、女2台
2776 | 経済文化交流部 | 文化振興課 | 鏡文化センター |  |  | 廊下 | 1階 | 蛍光灯 | 20 | 屋内 | 施設内照明 |  | 会議室側12 楽屋側8
2777 | 経済文化交流部 | 文化振興課 | 鏡文化センター |  |  | 廊下 | 1階 | 蛍光灯 | 6 | 屋内 | 防災照明 |  | 誘導灯
2778 | 経済文化交流部 | 文化振興課 | 鏡文化センター |  |  | 廊下 | 1階 | その他 | 8 | 屋内 | 防災照明 |  | 非常灯会議室4、楽屋4
2779 | 経済文化交流部 | 文化振興課 | 鏡文化センター |  |  | 側廊 | 1階 | 蛍光灯 | 24 | 屋内 | 施設内照明 |  | ホール左右12台ずつ
2780 | 経済文化交流部 | 文化振興課 | 鏡文化センター |  |  | 側廊 | 1階 | その他 | 6 | 屋内 | 防災照明 |  | 非常灯 ホール左右3台ずつ
2781 | 経済文化交流部 | 文化振興課 | 鏡文化センター |  |  | 側廊 | 1階 | 蛍光灯 | 6 | 屋内 | 防災照明 |  | 誘導灯 ホール左右3台ずつ
2782 | 経済文化交流部 | 文化振興課 | 鏡文化センター |  |  | 階段室 | 1階 2階 3階 | 蛍光灯 | 15 | 屋内 | 施設内照明 |  | 1階左右1台ずつ 1階踊場左右1台ずつ 2階左右3台ずつ 2階踊場左右1台ずつ 3階北側1、南側2
2783 | 経済文化交流部 | 文化振興課 | 鏡文化センター |  |  | サイドスピーカー置場 | 2階 | 蛍光灯 | 2 | 屋内 | 施設内照明 |  | 左右1台ずつ
2784 | 経済文化交流部 | 文化振興課 | 鏡文化センター |  |  | 舞台 | 1階 | その他 | 2 | 屋内 | その他 |  | 舞台照明 スポットライト1台16個
2785 | 経済文化交流部 | 文化振興課 | 鏡文化センター |  |  | 舞台 | 1階 | その他 | 8 | 屋内 | 施設内照明 |  | 上手下手両端4台ずつ 白熱球
2786 | 経済文化交流部 | 文化振興課 | 鏡文化センター |  |  | 舞台 | 1階 | 蛍光灯 | 2 | 屋内 | 施設内照明 |  | 舞台正面
2787 | 経済文化交流部 | 文化振興課 | 鏡文化センター |  |  | 舞台 | 1階 | 蛍光灯 | 2 | 屋内 | 防災照明 |  | 誘導灯、上手下手1台ずつ
2788 | 経済文化交流部 | 文化振興課 | 鏡文化センター |  |  | ぶどう棚通路 | 2階 3階 | 蛍光灯 | 6 | 屋内 | 施設内照明 |  | 入口各1、通路各2
2789 | 経済文化交流部 | 文化振興課 | 鏡文化センター |  |  | ぶどう棚天井裏 | 3階 | 蛍光灯 | 8 | 屋内 | 施設内照明 |  | 2台×4列
2790 | 経済文化交流部 | 文化振興課 | 鏡文化センター |  |  | ホール | 1階 2階 | その他 | 50 | 屋内 | 施設内照明 |  | ダウン照明
2791 | 経済文化交流部 | 文化振興課 | 鏡文化センター |  |  | ホール | 1階 2階 | その他 | 6 | 屋内 | 防災照明 |  | 非常灯
2792 | 経済文化交流部 | 文化振興課 | 鏡文化センター |  |  | ホール | 1階 2階 | 蛍光灯 | 20 | 屋内 | 防災照明 |  | 出入口誘導灯4 足元誘導灯4個4列
2793 | 経済文化交流部 | 文化振興課 | 鏡文化センター |  |  | 前室 | 1階 | 蛍光灯 | 2 | 屋内 | 施設内照明 |  | 左右1台ずつ
2794 | 経済文化交流部 | 文化振興課 | 鏡文化センター |  |  | 前室 | 2階 | その他 | 2 | 屋内 | 施設内照明 |  | 左右1台ずつ
2795 | 経済文化交流部 | 文化振興課 | 鏡文化センター |  |  | 前室 | 1階 2階 | その他 | 4 | 屋内 | 防災照明 |  | 非常灯、各出入口1
2796 | 経済文化交流部 | 文化振興課 | 鏡文化センター |  |  | 映写調整室 | 2階 | 蛍光灯 | 3 | 屋内 | 施設内照明
2797 | 経済文化交流部 | 文化振興課 | 鏡文化センター |  |  | 映写調整室 | 2階 | その他 | 1 | 屋内 | 防災照明 |  | 非常灯
2798 | 経済文化交流部 | 文化振興課 | 鏡文化センター |  |  | 親子席 | 2階 | その他 | 3 | 屋内 | 施設内照明
2799 | 経済文化交流部 | 文化振興課 | 鏡文化センター |  |  | 親子席 | 2階 | その他 | 1 | 屋内 | 防災照明 |  | 非常灯
2800 | 経済文化交流部 | 文化振興課 | 鏡文化センター |  |  | サイドスポット室 | 2階 | 蛍光灯 | 2 | 屋内 | 施設内照明 |  | 左右1台ずつ
2801 | 経済文化交流部 | 文化振興課 | 鏡文化センター |  |  | サイドスポット室 | 2階 | その他 | 24 | 屋内 | その他 |  | 舞台照明、ピンスポット左右12
2802 | 経済文化交流部 | 文化振興課 | 鏡文化センター |  |  | ピンスポット投光室 | 3階 | その他 | 2 | 屋内 | 施設内照明
2803 | 経済文化交流部 | 文化振興課 | 鏡文化センター |  |  | ピンスポット投光室 | 3階 | その他 | 1 | 屋内 | 防災照明 |  | 非常灯
2804 | 経済文化交流部 | 文化振興課 | 鏡文化センター |  |  | ピンスポット投光室 | 3階 | その他 | 2 | 屋内 | その他 |  | 舞台照明、ピンスポット
2805 | 経済文化交流部 | 文化振興課 | 鏡文化センター |  |  | 調光盤室 | 3階 | その他 | 3 | 屋内 | 施設内照明
2806 | 経済文化交流部 | 文化振興課 | 鏡文化センター |  |  | 吊物操作盤室（空き） | 3階 | 蛍光灯 | 2 | 屋内 | 施設内照明
2807 | 経済文化交流部 | 文化振興課 | 鏡文化センター |  |  | 吊物操作盤室（空き） | 3階 | その他 | 1 | 屋内 | 防災照明 |  | 非常灯
2808 | 経済文化交流部 | 文化振興課 | 鏡文化センター |  |  | ホール天井裏 | 3階 | 蛍光灯 | 18 | 屋内 | 施設内照明 |  | 壁3台 キャットウォーク15台
2809 | 経済文化交流部 | 文化振興課 | 鏡文化センター |  |  | ピンスポット室手前 | 3階 | 蛍光灯 | 1 | 屋内 | 施設内照明
2810 | 経済文化交流部 | 文化振興課 | 鏡文化センター |  |  | ホワイエ天井裏 | 3階 | 蛍光灯 | 1 | 屋内 | 施設内照明 |  | 出入口1
2811 | 経済文化交流部 | 文化振興課 | 鏡文化センター |  |  | ホール以外 | 屋上 | その他 | 2 | 屋外 | その他 |  | ライトアップ用 図書館2、西側4、北側2
2812 | 経済文化交流部 | 文化振興課 | 鏡文化センター |  |  | 光庭 | ー | その他 | 4 | 屋外 | 施設敷地内照明
2813 | 経済文化交流部 | 文化振興課 | 鏡文化センター |  |  | 屋外劇場 | ー | その他 | 3 | 屋外 | 施設敷地内照明 |  | スポットライト左右1台 出入口1
2814 | 経済文化交流部 | 文化振興課 | 鏡文化センター |  |  | 回廊 | ー | その他 | 51 | 屋外 | 施設敷地内照明
2815 | 経済文化交流部 | 文化振興課 | 鏡文化センター |  |  | シャッター倉庫 | ー | 蛍光灯 | 4 | 屋外 | 施設敷地内照明
2816 | 経済文化交流部 | 文化振興課 | 鏡文化センター |  |  | 貯水槽ポンプ室 | ー | 蛍光灯 | 1 | 屋外 | 施設敷地内照明
2817 | 経済文化交流部 | 文化振興課 | 鏡文化センター |  |  | 駐車場照明 | ー | その他 | 4 | 屋外 | 施設敷地内照明
|  | スポーツ振興課 | 総合体育館 | 熊本県八代市緑町11-1 | 8032 |  |  |  | 381 |  |  | 有
2818 | 経済文化交流部 | スポーツ振興課 | 総合体育館 |  |  | 敷地内周辺 | 1 | その他 | 19 | 屋外 | 防犯灯
2818 | 経済文化交流部 | スポーツ振興課 | 総合体育館 |  |  | 事務室 | 1 | その他 | 17 | 屋内 | 施設内照明 |  | LED×16、蛍×1
2818 | 経済文化交流部 | スポーツ振興課 | 総合体育館 |  |  | 管理人室 | 1 | 蛍光灯 | 3 | 屋内 | 施設内照明 |  | 給湯室含む
2818 | 経済文化交流部 | スポーツ振興課 | 総合体育館 |  |  | 健康相談室 | 1 | 蛍光灯 | 6 | 屋内 | 施設内照明
2818 | 経済文化交流部 | スポーツ振興課 | 総合体育館 |  |  | トレーニング室 | 1 | その他 | 32 | 屋内 | 施設内照明 |  | 蛍×20、LED×12
2818 | 経済文化交流部 | スポーツ振興課 | 総合体育館 |  |  | 器具庫 | 1 | 蛍光灯 | 2 | 屋内 | 施設内照明
2818 | 経済文化交流部 | スポーツ振興課 | 総合体育館 |  |  | 幼児室 | 1 | その他 | 13 | 屋内 | 施設内照明 |  | 蛍×12、LED×1
2818 | 経済文化交流部 | スポーツ振興課 | 総合体育館 |  |  | 1階男子トイレ | 1 | 蛍光灯 | 18 | 屋内 | 施設内照明 |  | ５箇所合計
2818 | 経済文化交流部 | スポーツ振興課 | 総合体育館 |  |  | 1階女子トイレ | 1 | 蛍光灯 | 16 | 屋内 | 施設内照明 |  | ○箇所合計
2818 | 経済文化交流部 | スポーツ振興課 | 総合体育館 |  |  | 多目的トイレ | 1 | 蛍光灯 | 3 | 屋内 | 施設内照明 |  | 幼児トイレ×1含む
2818 | 経済文化交流部 | スポーツ振興課 | 総合体育館 |  |  | 清掃人室 | 1 | 蛍光灯 | 2 | 屋内 | 施設内照明
2818 | 経済文化交流部 | スポーツ振興課 | 総合体育館 |  |  | 放送室 | 1 | 蛍光灯 | 3 | 屋内 | 施設内照明
2818 | 経済文化交流部 | スポーツ振興課 | 総合体育館 |  |  | ステージ（ｻｽﾍﾟﾝｼｮﾝﾗｲﾄ） | 1 | その他 | 30 | 屋内 | 施設内照明 |  | 別途）ﾎﾞｰﾀﾞｰﾗｲﾄ×1列 別途）ｱｯﾊﾟｰﾎﾘｿﾞﾝﾗｲﾄ×1列
2818 | 経済文化交流部 | スポーツ振興課 | 総合体育館 |  |  | 大 器具庫 | 1 | 蛍光灯 | 18 | 屋内 | 施設内照明
2818 | 経済文化交流部 | スポーツ振興課 | 総合体育館 |  |  | 小アリーナ | 1 | その他 | 48 | 屋内 | 施設内照明 |  | 高圧ナトリウム×24 マルチハロゲンランプ×24
2818 | 経済文化交流部 | スポーツ振興課 | 総合体育館 |  |  | 小 器具庫 | 1 | 蛍光灯 | 8 | 屋内 | 施設内照明 |  | 小放送室含む
2818 | 経済文化交流部 | スポーツ振興課 | 総合体育館 |  |  | 北側外倉庫 | 1 | 蛍光灯 | 2 | 屋内 | 施設内照明
2818 | 経済文化交流部 | スポーツ振興課 | 総合体育館 |  |  | 階段下倉庫×4 | 1 | 蛍光灯 | 4 | 屋内 | 施設内照明 |  | 4室×各１
2818 | 経済文化交流部 | スポーツ振興課 | 総合体育館 |  |  | 展示ブース | 1 | 蛍光灯 | 4 | 屋内 | 施設内照明
2818 | 経済文化交流部 | スポーツ振興課 | 総合体育館 |  |  | 1階誘導灯 | 1 | その他 | 35 | 屋内 | 防災照明 |  | 蛍×24、LED×11
2818 | 経済文化交流部 | スポーツ振興課 | 総合体育館 |  |  | 会議室 | 2 | 蛍光灯 | 12 | 屋内 | 施設内照明
2818 | 経済文化交流部 | スポーツ振興課 | 総合体育館 |  |  | 研修室 | 2 | 蛍光灯 | 12 | 屋内 | 施設内照明
2818 | 経済文化交流部 | スポーツ振興課 | 総合体育館 |  |  | 和室 | 2 | 蛍光灯 | 12 | 屋内 | 施設内照明
2818 | 経済文化交流部 | スポーツ振興課 | 総合体育館 |  |  | 機械室 | 2 | 蛍光灯 | 5 | 屋内 | 施設内照明 |  | 書庫×1含む
2818 | 経済文化交流部 | スポーツ振興課 | 総合体育館 |  |  | 西側階段 | 2 | 蛍光灯 | 2 | 屋内 | 施設内照明 |  | 蛍×1、壁灯×1
2818 | 経済文化交流部 | スポーツ振興課 | 総合体育館 |  |  | 大ｱﾘｰﾅ廻り階段 | 2 | その他 | 10 | 屋内 | 施設内照明 |  | 西側LED×4×2カ所、東側蛍×1×2カ所
2818 | 経済文化交流部 | スポーツ振興課 | 総合体育館 |  |  | 2階男子トイレ | 2 | 蛍光灯 | 10 | 屋内 | 施設内照明 |  | 4箇所合計
2818 | 経済文化交流部 | スポーツ振興課 | 総合体育館 |  |  | 2階女子トイレ | 2 | 蛍光灯 | 10 | 屋内 | 施設内照明 |  | 4箇所合計
2818 | 経済文化交流部 | スポーツ振興課 | 総合体育館 |  |  | ｽﾃｰｼﾞ脇倉庫 | 2 | 蛍光灯 | 6 | 屋内 | 施設内照明 |  | 蛍×3×2カ所
2818 | 経済文化交流部 | スポーツ振興課 | 総合体育館 |  |  | 2階誘導灯 | 2 | 蛍光灯 | 19 | 屋内 | 施設内照明
|  | スポーツ振興課 | 弓道場 | 熊本県八代市緑町11-1 | 643 |  |  |  | 41 |  |  | 有
2819 | 経済文化交流部 | スポーツ振興課 | 弓道場 |  |  | 玄関ロビー | 1 | 蛍光灯 | 1 | 屋内 | 施設内照明
2820 | 経済文化交流部 | スポーツ振興課 | 弓道場 |  |  | 廊下 | 1 | 蛍光灯 | 2 | 屋内 | 施設内照明
2821 | 経済文化交流部 | スポーツ振興課 | 弓道場 |  |  | 会議室 | 1 | 蛍光灯 | 4 | 屋内 | 施設内照明
2822 | 経済文化交流部 | スポーツ振興課 | 弓道場 |  |  | 矢納室 | 1 | 蛍光灯 | 2 | 屋内 | 施設内照明
2823 | 経済文化交流部 | スポーツ振興課 | 弓道場 |  |  | 男子トイレ | 1 | 蛍光灯 | 2 | 屋内 | 施設内照明
2824 | 経済文化交流部 | スポーツ振興課 | 弓道場 |  |  | 男子更衣室 | 1 | 蛍光灯 | 1 | 屋内 | 施設内照明
2825 | 経済文化交流部 | スポーツ振興課 | 弓道場 |  |  | 女子トイレ | 1 | 蛍光灯 | 2 | 屋内 | 施設内照明
2826 | 経済文化交流部 | スポーツ振興課 | 弓道場 |  |  | 女子更衣室 | 1 | 蛍光灯 | 1 | 屋内 | 施設内照明
2827 | 経済文化交流部 | スポーツ振興課 | 弓道場 |  |  | 上座、和室 | 1 | 蛍光灯 | 4 | 屋内 | 施設内照明 |  | 給湯室×1含
2828 | 経済文化交流部 | スポーツ振興課 | 弓道場 |  |  | 矢取道 | 1 | 蛍光灯 | 8 | 屋内 | 施設内照明
2829 | 経済文化交流部 | スポーツ振興課 | 弓道場 |  |  | 的場 | 1 | 蛍光灯 | 14 | 屋内 | 施設内照明
|  | スポーツ振興課 | 市民プール | 熊本県八代市緑町11-1 | 529 |  |  |  | 67 |  |  | 有
2830 | 経済文化交流部 | スポーツ振興課 | 市民プール |  |  | 廊下・玄関 | 1 | 蛍光灯 | 6 | 屋内 | 施設内照明
2831 | 経済文化交流部 | スポーツ振興課 | 市民プール |  |  | 玄関先 | 1 | その他 | 3 | 屋外 | 防犯灯 |  | 蛍×1、LED×2
2832 | 経済文化交流部 | スポーツ振興課 | 市民プール |  |  | 事務所 | 1 | 蛍光灯 | 3 | 屋内 | 施設内照明
2833 | 経済文化交流部 | スポーツ振興課 | 市民プール |  |  | 男女更衣室 | 1 | 蛍光灯 | 20 | 屋内 | 施設内照明
2834 | 経済文化交流部 | スポーツ振興課 | 市民プール |  |  | 男子トイレ | 1 | 蛍光灯 | 2 | 屋内 | 施設内照明
2835 | 経済文化交流部 | スポーツ振興課 | 市民プール |  |  | 女子トイレ | 1 | 蛍光灯 | 2 | 屋内 | 施設内照明
2836 | 経済文化交流部 | スポーツ振興課 | 市民プール |  |  | 倉庫 | 1 | 蛍光灯 | 1 | 屋内 | 施設内照明
2837 | 経済文化交流部 | スポーツ振興課 | 市民プール |  |  | 階段 | 2 | 蛍光灯 | 1 | 屋内 | 施設内照明
2838 | 経済文化交流部 | スポーツ振興課 | 市民プール |  |  | ロビー | 2 | 蛍光灯 | 2 | 屋内 | 施設内照明
2839 | 経済文化交流部 | スポーツ振興課 | 市民プール |  |  | 男女トイレ | 2 | 蛍光灯 | 3 | 屋内 | 施設内照明
2840 | 経済文化交流部 | スポーツ振興課 | 市民プール |  |  | 集会室 | 2 | 蛍光灯 | 19 | 屋内 | 施設内照明
2841 | 経済文化交流部 | スポーツ振興課 | 市民プール |  |  | 調理室 | 2 | 蛍光灯 | 2 | 屋内 | 施設内照明
2842 | 経済文化交流部 | スポーツ振興課 | 市民プール |  |  | 誘導灯 | ― | 蛍光灯 | 3 | 屋内 | 防災照明 |  | 玄関、2階ﾛﾋﾞｰ、集会室×各1
|  | スポーツ振興課 | 市民球場 | 熊本県八代市古閑中町1495 | 2412 |  |  |  | 145 |  |  | 有
2843 | 経済文化交流部 | スポーツ振興課 | 市民球場 |  |  | ポンプ室 | 1 | 蛍光灯 | 2 | 屋内 | 施設内照明
2844 | 経済文化交流部 | スポーツ振興課 | 市民球場 |  |  | 屋外トイレ | 1 | その他 | 12 | 屋内 | 施設内照明
2845 | 経済文化交流部 | スポーツ振興課 | 市民球場 |  |  | 敷地内 | 1 | その他 | 5 | 屋外 | 防犯灯
2846 | 経済文化交流部 | スポーツ振興課 | 市民球場 |  |  | 玄関、廊下 | 1 | 蛍光灯 | 18 | 屋内 | 施設内照明
2847 | 経済文化交流部 | スポーツ振興課 | 市民球場 |  |  | 事務室 | 1 | 蛍光灯 | 8 | 屋内 | 施設内照明
2848 | 経済文化交流部 | スポーツ振興課 | 市民球場 |  |  | 会議室 | 1 | 蛍光灯 | 8 | 屋内 | 施設内照明
2849 | 経済文化交流部 | スポーツ振興課 | 市民球場 |  |  | 男子トイレ | 1 | 蛍光灯 | 4 | 屋内 | 施設内照明 |  | 1・3塁側合計
2850 | 経済文化交流部 | スポーツ振興課 | 市民球場 |  |  | 女子トイレ | 1 | 蛍光灯 | 4 | 屋内 | 施設内照明 |  | 1・3塁側合計
2851 | 経済文化交流部 | スポーツ振興課 | 市民球場 |  |  | 1塁側控室 | 1 | 蛍光灯 | 6 | 屋内 | 施設内照明
2852 | 経済文化交流部 | スポーツ振興課 | 市民球場 |  |  | 3塁側控室 | 1 | 蛍光灯 | 6 | 屋内 | 施設内照明
2853 | 経済文化交流部 | スポーツ振興課 | 市民球場 |  |  | 本部席一体 | 1 | 蛍光灯 | 10 | 屋内 | 施設内照明
2854 | 経済文化交流部 | スポーツ振興課 | 市民球場 |  |  | 1塁側ブルペン | 1 | 蛍光灯 | 12 | 屋内 | 施設内照明
2855 | 経済文化交流部 | スポーツ振興課 | 市民球場 |  |  | 3塁側ブルペン | 1 | 蛍光灯 | 12 | 屋内 | 施設内照明
2856 | 経済文化交流部 | スポーツ振興課 | 市民球場 |  |  | 1塁側ベンチ | 1 | 蛍光灯 | 5 | 屋内 | 施設内照明
2857 | 経済文化交流部 | スポーツ振興課 | 市民球場 |  |  | 3塁側ベンチ | 1 | 蛍光灯 | 5 | 屋内 | 施設内照明
2858 | 経済文化交流部 | スポーツ振興課 | 市民球場 |  |  | 外トイレ | 1 | 蛍光灯 | 10 | 屋内 | 施設内照明 |  | 男・女・1塁・3塁側合計
2859 | 経済文化交流部 | スポーツ振興課 | 市民球場 |  |  | 観覧席階段 | 2 | その他 | 6 | 屋外 | 防犯灯 |  | 壁灯
2860 | 経済文化交流部 | スポーツ振興課 | 市民球場 |  |  | 内野側倉庫 | 1 | 蛍光灯 | 6 | 屋内 | 施設内照明
2861 | 経済文化交流部 | スポーツ振興課 | 市民球場 |  |  | 倉庫 | 1 | 蛍光灯 | 6 | 屋内 | 施設内照明 |  | 蛍×3×2カ所
|  | スポーツ振興課 | 市テニスコート | 熊本県八代市郡築四番町132-1 | 1636 |  |  |  | 261 |  |  | 有
2862 | 経済文化交流部 | スポーツ振興課 | 市テニスコート |  |  | ロビー | 1 | 蛍光灯 | 1 | 屋内 | 施設内照明 |  | 受付用
2863 | 経済文化交流部 | スポーツ振興課 | 市テニスコート |  |  | 事務室等 | 1 | 蛍光灯 | 8 | 屋内 | 施設内照明 |  | 事務室×6、救護室×2
2864 | 経済文化交流部 | スポーツ振興課 | 市テニスコート |  |  | 当直室 | 1 | 蛍光灯 | 3 | 屋内 | 施設内照明
2865 | 経済文化交流部 | スポーツ振興課 | 市テニスコート |  |  | 倉庫（事務所裏） | 1 | 蛍光灯 | 2 | 屋内 | 施設内照明
2866 | 経済文化交流部 | スポーツ振興課 | 市テニスコート |  |  | 会議室 | 1 | 蛍光灯 | 31 | 屋内 | 施設内照明 |  | 天井×27、側壁灯×4
2867 | 経済文化交流部 | スポーツ振興課 | 市テニスコート |  |  | 男子更衣室 | 1 | 蛍光灯 | 26 | 屋内 | 施設内照明 |  | ﾀﾞｳﾝﾗｲﾄ×21、洗面灯×5
2868 | 経済文化交流部 | スポーツ振興課 | 市テニスコート |  |  | 男子トイレ | 1 | 蛍光灯 | 13 | 屋内 | 施設内照明 |  | ﾀﾞｳﾝﾗｲﾄ×4、側壁灯×3、洗面灯×3、髙天井×3
2869 | 経済文化交流部 | スポーツ振興課 | 市テニスコート |  |  | 女子更衣室 | 1 | 蛍光灯 | 26 | 屋内 | 施設内照明 |  | ﾀﾞｳﾝﾗｲﾄ×21、洗面灯×5
2870 | 経済文化交流部 | スポーツ振興課 | 市テニスコート |  |  | 女子トイレ | 1 | 蛍光灯 | 18 | 屋内 | 施設内照明 |  | ﾀﾞｳﾝﾗｲﾄ×8、側壁灯×3、洗面灯×4、髙天井×3
2871 | 経済文化交流部 | スポーツ振興課 | 市テニスコート |  |  | 多目的トイレ | 1 | 蛍光灯 | 4 | 屋内 | 施設内照明 |  | 男×2、女×2
2872 | 経済文化交流部 | スポーツ振興課 | 市テニスコート |  |  | 倉庫（外） | 1 | 蛍光灯 |  | 屋内 | 施設内照明
2873 | 経済文化交流部 | スポーツ振興課 | 市テニスコート |  |  | 建物外周 |  | その他 | 33 | 屋内 | 施設内照明 |  | ﾀﾞｳﾝﾗｲﾄ 北側×10、南側×11、西側×12
2874 | 経済文化交流部 | スポーツ振興課 | 市テニスコート |  |  | 放送室 | 1 | 蛍光灯 | 4 | 屋内 | 施設内照明
2875 | 経済文化交流部 | スポーツ振興課 | 市テニスコート |  |  | 屋外トイレ | 1 | 蛍光灯 | 6 | 屋内 | 施設内照明 |  | 男×2、女×2、洗面灯×2
2876 | 経済文化交流部 | スポーツ振興課 | 市テニスコート |  |  | テニスコート |  | その他 | 60 | 屋外 | ナイター |  | 6灯×10コート
2877 | 経済文化交流部 | スポーツ振興課 | 市テニスコート |  |  | 敷地内 |  | その他 | 26 | 屋外 | 公園街灯
|  | スポーツ振興課 | 市立武道館 | 熊本県八代市松江城町6号6-13 | 1906 |  |  |  | 211 |  |  | 有
2878 | 経済文化交流部 | スポーツ振興課 | 市立武道館 |  |  | 玄関ロビー | 1 | その他 | 13 | 屋内 | 施設内照明 |  | ﾀﾞｳﾝﾗｲﾄ×9、丸形蛍×4
2879 | 経済文化交流部 | スポーツ振興課 | 市立武道館 |  |  | 事務室・管理人室 | 1 | その他 | 5 | 屋内 | 施設内照明 |  | 蛍×2、丸形蛍×3
2880 | 経済文化交流部 | スポーツ振興課 | 市立武道館 |  |  | 男子トイレ | 1 | 蛍光灯 | 2 | 屋内 | 施設内照明
2881 | 経済文化交流部 | スポーツ振興課 | 市立武道館 |  |  | 女子トイレ | 1 | 蛍光灯 | 2 | 屋内 | 施設内照明
2882 | 経済文化交流部 | スポーツ振興課 | 市立武道館 |  |  | 階段・廊下 | 1 | 蛍光灯 | 2 | 屋内 | 施設内照明
2883 | 経済文化交流部 | スポーツ振興課 | 市立武道館 |  |  | 用具庫 | 1 | その他 | 1 | 屋内 | 施設内照明 |  | 壁付×1
2884 | 経済文化交流部 | スポーツ振興課 | 市立武道館 |  |  | 旧ﾎﾞｲﾗｰ室、機械室 | 1 | その他 | 2 | 屋内 | 施設内照明 |  | 各室×1
2885 | 経済文化交流部 | スポーツ振興課 | 市立武道館 |  |  | 柔道場 | 1 | 蛍光灯 | 60 | 屋内 | 施設内照明 |  | 長蛍×60
2886 | 経済文化交流部 | スポーツ振興課 | 市立武道館 |  |  | 階段・廊下 | 中2 | 蛍光灯 | 2 | 屋内 | 施設内照明
2887 | 経済文化交流部 | スポーツ振興課 | 市立武道館 |  |  | 男子更衣室 | 中2 | 蛍光灯 | 4 | 屋内 | 施設内照明
2888 | 経済文化交流部 | スポーツ振興課 | 市立武道館 |  |  | 女子更衣室 | 中2 | 蛍光灯 | 3 | 屋内 | 施設内照明 |  | 蛍×2、丸形蛍×1
2889 | 経済文化交流部 | スポーツ振興課 | 市立武道館 |  |  | 階段・廊下 | 2 | 蛍光灯 | 2 | 屋内 | 施設内照明
2890 | 経済文化交流部 | スポーツ振興課 | 市立武道館 |  |  | 乾燥室 | 2 | その他 | 3 | 屋内 | 施設内照明
2891 | 経済文化交流部 | スポーツ振興課 | 市立武道館 |  |  | ロビー | 2 | 蛍光灯 | 4 | 屋内 | 施設内照明
2892 | 経済文化交流部 | スポーツ振興課 | 市立武道館 |  |  | 師範室 | 2 | 蛍光灯 | 3 | 屋内 | 施設内照明
2893 | 経済文化交流部 | スポーツ振興課 | 市立武道館 |  |  | 剣道場 | 2 | 蛍光灯 | 99 | 屋内 | 施設内照明 |  | 蛍×72、四角×27
2894 | 経済文化交流部 | スポーツ振興課 | 市立武道館 |  |  | 剣道場 | 2 | その他 | 3 | 屋内 | 防災照明 |  | 非常照明×3
2895 | 経済文化交流部 | スポーツ振興課 | 市立武道館 |  |  | 用具庫 | 2 | 蛍光灯 | 1 | 屋内 | 施設内照明
|  | スポーツ振興課 | 球技場 | 熊本県八代市新港町3丁目1番の内 | 251 |  |  |  | 22 |  |  | 有
2896 | 経済文化交流部 | スポーツ振興課 | 球技場 |  |  | 屋外トイレ | 1 | その他 | 9 | 屋内 | 施設内照明 |  | 蛍×2、壁灯×7
2897 | 経済文化交流部 | スポーツ振興課 | 球技場 |  |  | 更衣室棟 | 1 | その他 | 13 | 屋内 | 施設内照明 |  | 蛍×5、ｼｬﾜｰﾕﾆｯﾄ壁灯×8
|  | スポーツ振興課 | 相撲場 | 八代市松江城町7―15―1 | 451.8 |  |  |  | 17 |  |  | 有
2898 | 経済文化交流部 | スポーツ振興課 | 相撲場 |  |  | 土俵櫓 | 1 | その他 | 12 | 屋外 | その他 |  | ﾀﾞｳﾝﾗｲﾄ×12
2899 | 経済文化交流部 | スポーツ振興課 | 相撲場 |  |  | 更衣室棟 | 1 | 蛍光灯 | 5 | 屋内 | 施設内照明
|  | スポーツ振興課 | 千丁体育館 | 熊本県八代市千丁町新牟田1869-1、1869-2 | 1080 |  |  |  | 60 |  |  | 有
2900 | 経済文化交流部 | スポーツ振興課 | 千丁体育館 |  |  | アリーナ | 1 | 水銀灯 | 11 | 屋内 | 施設内照明
2901 | 経済文化交流部 | スポーツ振興課 | 千丁体育館 |  |  | アリーナ | 1 | その他 | 8 | 屋内 | 施設内照明 |  | 白熱灯
2902 | 経済文化交流部 | スポーツ振興課 | 千丁体育館 |  |  | アリーナ | 1 | その他 | 6 | 屋内 | 防災照明 |  | 誘導灯
2903 | 経済文化交流部 | スポーツ振興課 | 千丁体育館 |  |  | 玄関回り＋廊下 | 1 | その他 | 14 | 屋内 | 施設内照明 |  | 蛍光灯×11、ﾀﾞｳﾝﾗｲﾄ×3
2904 | 経済文化交流部 | スポーツ振興課 | 千丁体育館 |  |  | 玄関回り＋廊下 | 1 | その他 | 2 | 屋内 | 防災照明 |  | 誘導灯
2905 | 経済文化交流部 | スポーツ振興課 | 千丁体育館 |  |  | 男子更衣室 | 1 | 蛍光灯 | 3 | 屋内 | 施設内照明 |  | 洗面灯×2
2906 | 経済文化交流部 | スポーツ振興課 | 千丁体育館 |  |  | 男子トイレ | 1 | 蛍光灯 | 2 | 屋内 | 施設内照明 |  | 洗面灯×1
2907 | 経済文化交流部 | スポーツ振興課 | 千丁体育館 |  |  | 女子更衣室 | 1 | 蛍光灯 | 4 | 屋内 | 施設内照明 |  | 洗面灯×2
2908 | 経済文化交流部 | スポーツ振興課 | 千丁体育館 |  |  | 女子トイレ | 1 | 蛍光灯 | 2 | 屋内 | 施設内照明 |  | 洗面灯×1
2909 | 経済文化交流部 | スポーツ振興課 | 千丁体育館 |  |  | 多目的トイレ | 1 | 蛍光灯 | 2 | 屋内 | 施設内照明 |  | 洗面灯×1
2910 | 経済文化交流部 | スポーツ振興課 | 千丁体育館 |  |  | 器具庫 | 1 | 蛍光灯 | 2 | 屋内 | 施設内照明
2911 | 経済文化交流部 | スポーツ振興課 | 千丁体育館 |  |  | 施設回り |  | 蛍光灯 | 4 | 屋外 | その他 |  | 出入口照明（外側）
|  | スポーツ振興課 | 千丁テニスコート | 熊本県八代市千丁町古閑出2449-5 | 70 |  |  |  | 5 |  |  | 有
2912 | 経済文化交流部 | スポーツ振興課 | 千丁テニスコート |  |  | 管理棟 | 1 | 蛍光灯 | 3 | 屋内 | 施設内照明 |  | 男ﾄｲﾚ×1、女ﾄｲﾚ×1、倉庫×1
2913 | 経済文化交流部 | スポーツ振興課 | 千丁テニスコート |  |  | 管理棟 | 2 | 蛍光灯 | 2 | 屋内 | 施設内照明 |  | 男更衣×1、女更衣×1
|  | スポーツ振興課 | 鏡体育館 | 熊本県八代市鏡町両出1410-1 | 1560 |  |  |  | 37 |  |  | 有
2914 | 経済文化交流部 | スポーツ振興課 | 鏡体育館 |  |  | 玄関、ホール等 | 1 | 蛍光灯 | 15 | 屋内 | 施設内照明
2915 | 経済文化交流部 | スポーツ振興課 | 鏡体育館 |  |  | 事務室 | 1 | 蛍光灯 | 1 | 屋内 | 施設内照明
2916 | 経済文化交流部 | スポーツ振興課 | 鏡体育館 |  |  | 会議室 | 1 | 蛍光灯 | 3 | 屋内 | 施設内照明
2917 | 経済文化交流部 | スポーツ振興課 | 鏡体育館 |  |  | 男子更衣室 | 1 | 蛍光灯 | 2 | 屋内 | 施設内照明
2918 | 経済文化交流部 | スポーツ振興課 | 鏡体育館 |  |  | 男子トイレ | 1 | 蛍光灯 | 2 | 屋内 | 施設内照明
2919 | 経済文化交流部 | スポーツ振興課 | 鏡体育館 |  |  | 女子更衣室 | 1 | 蛍光灯 | 2 | 屋内 | 施設内照明
2920 | 経済文化交流部 | スポーツ振興課 | 鏡体育館 |  |  | 女子トイレ | 1 | 蛍光灯 | 2 | 屋内 | 施設内照明
2921 | 経済文化交流部 | スポーツ振興課 | 鏡体育館 |  |  | 多目的トイレ | 1 | 蛍光灯 | 2 | 屋内 | 施設内照明
2922 | 経済文化交流部 | スポーツ振興課 | 鏡体育館 |  |  | 倉庫 | 1 | 蛍光灯 | 1 | 屋内 | 施設内照明
2923 | 経済文化交流部 | スポーツ振興課 | 鏡体育館 |  |  | 器具庫 | 1 | 蛍光灯 | 4 | 屋内 | 施設内照明
2924 | 経済文化交流部 | スポーツ振興課 | 鏡体育館 |  |  | ポーチ | 1 | 蛍光灯 | 3 | 屋外 | その他 |  | 出入口照明（外側）
|  | スポーツ振興課 | 鏡武道館 | 熊本県八代市鏡町両出1410-1 | 1204 |  |  |  | 139 |  |  | 有
2925 | 経済文化交流部 | スポーツ振興課 | 鏡武道館 |  |  | ロビー、廊下 | 1 | 蛍光灯 | 21 | 屋内 | 施設内照明 |  | 蛍×12、ﾀﾞｳﾝﾗｲﾄ×9
2926 | 経済文化交流部 | スポーツ振興課 | 鏡武道館 |  |  | 廊下 | 1 | 蛍光灯 | 5 | 屋内 | 施設内照明 |  | 側壁灯×5
2927 | 経済文化交流部 | スポーツ振興課 | 鏡武道館 |  |  | 管理人室 | 1 | 蛍光灯 | 1 | 屋内 | 施設内照明
2928 | 経済文化交流部 | スポーツ振興課 | 鏡武道館 |  |  | 会議室 | 1 | 蛍光灯 | 8 | 屋内 | 施設内照明
2929 | 経済文化交流部 | スポーツ振興課 | 鏡武道館 |  |  | 男子更衣室 | 1 | 蛍光灯 | 3 | 屋内 | 施設内照明
2930 | 経済文化交流部 | スポーツ振興課 | 鏡武道館 |  |  | 男子トイレ | 1 | 蛍光灯 | 5 | 屋内 | 施設内照明 |  | 蛍×4、ﾀﾞｳﾝﾗｲﾄ×1
2931 | 経済文化交流部 | スポーツ振興課 | 鏡武道館 |  |  | 女子更衣室 | 1 | 蛍光灯 | 2 | 屋内 | 施設内照明
2932 | 経済文化交流部 | スポーツ振興課 | 鏡武道館 |  |  | 女子トイレ | 1 | 蛍光灯 | 3 | 屋内 | 施設内照明 |  | 蛍×2、ﾀﾞｳﾝﾗｲﾄ×1
2933 | 経済文化交流部 | スポーツ振興課 | 鏡武道館 |  |  | 多目的トイレ | 1 | 蛍光灯 | 2 | 屋内 | 施設内照明 |  | 蛍×1、洗面灯×1
2934 | 経済文化交流部 | スポーツ振興課 | 鏡武道館 |  |  | 給湯室 | 1 | 蛍光灯 | 1 | 屋内 | 施設内照明
2935 | 経済文化交流部 | スポーツ振興課 | 鏡武道館 |  |  | 弓道場 | 1 | 蛍光灯 | 26 | 屋内 | 施設内照明 |  | 蛍×20、ﾀﾞｳﾝﾗｲﾄ×6
2936 | 経済文化交流部 | スポーツ振興課 | 鏡武道館 |  |  | 弓道場 的場 | 1 | 蛍光灯 | 13 | 屋内 | 施設内照明 |  | 蛍×7、ﾀﾞｳﾝﾗｲﾄ×6
2937 | 経済文化交流部 | スポーツ振興課 | 鏡武道館 |  |  | 四半的場 | 1 | 蛍光灯 | 23 | 屋内 | 施設内照明 |  | 蛍×17、ﾀﾞｳﾝﾗｲﾄ×6
2938 | 経済文化交流部 | スポーツ振興課 | 鏡武道館 |  |  | 遠的 的場 | 1 | 蛍光灯 | 7 | 屋内 | 施設内照明 |  | 的場×6、倉庫×1
2939 | 経済文化交流部 | スポーツ振興課 | 鏡武道館 |  |  | 柔剣道場 | 1 | 蛍光灯 | 12 | 屋内 | 施設内照明 |  | 髙天井照明×12
2940 | 経済文化交流部 | スポーツ振興課 | 鏡武道館 |  |  | 柔剣道場 倉庫 | 1 | 蛍光灯 | 4 | 屋内 | 施設内照明 |  | 蛍×1×4室
2941 | 経済文化交流部 | スポーツ振興課 | 鏡武道館 |  |  | 裏口部 | 1 | 蛍光灯 | 3 | 屋内 | 施設内照明
|  | スポーツ振興課 | 鏡総合グラウンド | 熊本県八代市鏡町両出1410-1 | 187.6 |  |  |  | 52 |  |  | 有
2942 | 経済文化交流部 | スポーツ振興課 | 鏡総合グラウンド |  |  | メインスタンド | 1 | 蛍光灯 | 8 | 屋内 | 施設内照明
2943 | 経済文化交流部 | スポーツ振興課 | 鏡総合グラウンド |  |  | 西側トイレ | 1 | 蛍光灯 | 5 | 屋内 | 施設内照明 |  | 蛍光灯×4、側壁灯×1
2944 | 経済文化交流部 | スポーツ振興課 | 鏡総合グラウンド |  |  | 敷地内 |  | その他 | 15 | 屋外 | 公園街灯
2945 | 経済文化交流部 | スポーツ振興課 | 鏡総合グラウンド |  |  | ジョギングコース |  | その他 | 24 | 屋外 | 街路灯 |  | 足元灯×24
|  | スポーツ振興課 | 鏡テニスコート | 熊本県八代市鏡町両出1410-1 |  |  |  |  | 24 |  |  | 有
2946 | 経済文化交流部 | スポーツ振興課 | 鏡テニスコート |  |  | テニスコート |  | その他 | 24 | 屋外 | ナイター |  | 6灯×4コート
|  | スポーツ振興課 | 鏡プール | 熊本県八代市鏡町両出1410-1 | 76.5 |  |  |  | 14 |  |  | 有
2947 | 経済文化交流部 | スポーツ振興課 | 鏡プール |  |  | 更衣室棟 | 1 | 蛍光灯 | 14 | 屋内 | 施設内照明 |  | ﾀﾞｳﾝﾗｲﾄ×13、蛍光灯×1
|  | スポーツ振興課 | 東陽スポーツセンター | 熊本県八代市東陽町南1285 | 2945 |  |  |  | 203 |  |  | 有
2948 | 経済文化交流部 | スポーツ振興課 | 東陽スポーツセンター |  |  | ステージ | 1 | 蛍光灯 | 8 | 屋内 | 施設内照明
2949 | 経済文化交流部 | スポーツ振興課 | 東陽スポーツセンター |  |  | ステージ | 1 | その他 | 44 | 屋内 | 施設内照明 |  | ボーダーライト
2950 | 経済文化交流部 | スポーツ振興課 | 東陽スポーツセンター |  |  | ステージ | 1 | その他 | 7 | 屋内 | 施設内照明 |  | サスペンションライト
2951 | 経済文化交流部 | スポーツ振興課 | 東陽スポーツセンター |  |  | １階全体 | 1 | その他 | 18 | 屋内 | 防災照明 |  | 誘導灯
2952 | 経済文化交流部 | スポーツ振興課 | 東陽スポーツセンター |  |  | 北南外廊下 | 1 | その他 | 16 | 屋内 | 施設内照明 |  | ﾀﾞｳﾝﾗｲﾄ×8×2カ所
2953 | 経済文化交流部 | スポーツ振興課 | 東陽スポーツセンター |  |  | ステージ北側倉庫 | 1 | 蛍光灯 | 2 | 屋内 | 施設内照明
2954 | 経済文化交流部 | スポーツ振興課 | 東陽スポーツセンター |  |  | ステージ南側倉庫 | 1 | 蛍光灯 | 6 | 屋内 | 施設内照明
2955 | 経済文化交流部 | スポーツ振興課 | 東陽スポーツセンター |  |  | 玄関側器具庫 | 1 | 蛍光灯 | 6 | 屋内 | 施設内照明
2956 | 経済文化交流部 | スポーツ振興課 | 東陽スポーツセンター |  |  | 玄関ﾎｰﾙ、廊下 | 1 | その他 | 12 | 屋内 | 施設内照明 |  | ﾀﾞｳﾝﾗｲﾄ×9、蛍×3
2957 | 経済文化交流部 | スポーツ振興課 | 東陽スポーツセンター |  |  | 男子更衣室 | 1 | 蛍光灯 | 2 | 屋内 | 施設内照明
2958 | 経済文化交流部 | スポーツ振興課 | 東陽スポーツセンター |  |  | 男子トイレ | 1 | 蛍光灯 | 3 | 屋内 | 施設内照明
2959 | 経済文化交流部 | スポーツ振興課 | 東陽スポーツセンター |  |  | 女子更衣室 | 1 | 蛍光灯 | 2 | 屋内 | 施設内照明
2960 | 経済文化交流部 | スポーツ振興課 | 東陽スポーツセンター |  |  | 女子トイレ | 1 | 蛍光灯 | 3 | 屋内 | 施設内照明
2961 | 経済文化交流部 | スポーツ振興課 | 東陽スポーツセンター |  |  | 多目的トイレ | 1 | 蛍光灯 | 1 | 屋内 | 施設内照明
2962 | 経済文化交流部 | スポーツ振興課 | 東陽スポーツセンター |  |  | エントランス | 1 | その他 | 8 | 屋外 | その他 |  | ﾀﾞｳﾝﾗｲﾄ×8
2963 | 経済文化交流部 | スポーツ振興課 | 東陽スポーツセンター |  |  | １階全体 | 1 | その他 | 14 | 屋内 | 防災照明 |  | 非常照明
2964 | 経済文化交流部 | スポーツ振興課 | 東陽スポーツセンター |  |  | 階段上部廊下 | 2 | その他 | 2 | 屋内 | 施設内照明 |  | ﾀﾞｳﾝﾗｲﾄ×2
2965 | 経済文化交流部 | スポーツ振興課 | 東陽スポーツセンター |  |  | 階段上部廊下 | 2 | その他 | 3 | 屋内 | 施設内照明 |  | 髙天井照明×3
2966 | 経済文化交流部 | スポーツ振興課 | 東陽スポーツセンター |  |  | 南側スペース | 2 | その他 | 4 | 屋内 | 施設内照明 |  | ﾀﾞｳﾝﾗｲﾄ×4
2967 | 経済文化交流部 | スポーツ振興課 | 東陽スポーツセンター |  |  | 北側スペース | 2 | その他 | 4 | 屋内 | 施設内照明 |  | ﾀﾞｳﾝﾗｲﾄ×4
2968 | 経済文化交流部 | スポーツ振興課 | 東陽スポーツセンター |  |  | トイレ | 2 | その他 | 4 | 屋内 | 施設内照明 |  | 蛍×2、ﾀﾞｳﾝﾗｲﾄ×1、壁灯×1
2969 | 経済文化交流部 | スポーツ振興課 | 東陽スポーツセンター |  |  | 放送室 | 3 | 蛍光灯 | 2 | 屋内 | 施設内照明
2970 | 経済文化交流部 | スポーツ振興課 | 東陽スポーツセンター |  |  | 2階全体 | 2 | その他 | 6 | 屋内 | 防災照明 |  | 誘導灯
2971 | 経済文化交流部 | スポーツ振興課 | 東陽スポーツセンター |  |  | 2階全体 | 2 | その他 | 6 | 屋内 | 防災照明 |  | 非常照明
2972 | 経済文化交流部 | スポーツ振興課 | 東陽スポーツセンター |  |  | 機械室他 | B1 | 蛍光灯 | 20 | 屋内 | 施設内照明 |  | 諸室×19、消火ﾎﾟﾝﾌﾟ室×1
|  | スポーツ振興課 | 東陽運動公園 | 八代市東陽町南1285 | 20387.83 |  |  |  | 9 |  |  | 有
2973 | 経済文化交流部 | スポーツ振興課 | 東陽運動公園 |  |  | 敷地内 |  | その他 | 3 | 屋外 | 公園街灯
2974 | 経済文化交流部 | スポーツ振興課 | 東陽運動公園 |  |  | 東側トイレ | 1 | 蛍光灯 | 3 | 屋内 | 施設内照明 |  | 男×1、女×2
2975 | 経済文化交流部 | スポーツ振興課 | 東陽運動公園 |  |  | 西側トイレ | 1 | 蛍光灯 | 3 | 屋内 | 施設内照明 |  | 男×1、女×1、倉庫×1
|  | スポーツ振興課 | 河俣山村広場 | 八代市東陽町河俣2650―2 | 13600 |  |  |  | 4 |  |  | 簡略
2976 | 経済文化交流部 | スポーツ振興課 | 河俣山村広場 |  |  | 屋外トイレ | 1 | 蛍光灯 | 4 | 屋内 | 施設内照明 |  | 男×2、女×2
|  | スポーツ振興課 | 泉運動広場 | 八代市泉町下岳3000 | 10490 |  |  |  | 33 |  |  | 有
2977 | 経済文化交流部 | スポーツ振興課 | 泉運動広場 |  |  | グラウンド |  | その他 | 30 | 屋外 | ナイター |  | 6灯×5本
2978 | 経済文化交流部 | スポーツ振興課 | 泉運動広場 |  |  | 屋外トイレ |  | 蛍光灯 | 3 | 屋内 | 施設内照明 |  | 男×1、女×2
|  | スポーツ振興課 | 学校夜間照明施設 | ※各学校住所による | ※各学校グラウンド面積による |  |  |  | 740 |  |  | 無
2979 | 経済文化交流部 | スポーツ振興課 | 学校夜間照明施設 |  |  | 代陽小 |  | その他 | 48 | 屋外 | ナイター
2980 | 経済文化交流部 | スポーツ振興課 | 学校夜間照明施設 |  |  | 太田郷小 |  | その他 | 36 | 屋外 | ナイター |  | 高圧ナトリウムランプ
2981 | 経済文化交流部 | スポーツ振興課 | 学校夜間照明施設 |  |  | 松高小 |  | その他 | 36 | 屋外 | ナイター
2982 | 経済文化交流部 | スポーツ振興課 | 学校夜間照明施設 |  |  | 八代小 |  | その他 | 36 | 屋外 | ナイター
2983 | 経済文化交流部 | スポーツ振興課 | 学校夜間照明施設 |  |  | 八千把小 |  | その他 | 48 | 屋外 | ナイター |  | マルチハロゲンランプ
2984 | 経済文化交流部 | スポーツ振興課 | 学校夜間照明施設 |  |  | 植柳小 |  | その他 | 32 | 屋外 | ナイター
2985 | 経済文化交流部 | スポーツ振興課 | 学校夜間照明施設 |  |  | 麦島小 |  | その他 | 36 | 屋外 | ナイター
2986 | 経済文化交流部 | スポーツ振興課 | 学校夜間照明施設 |  |  | 二見小 |  | その他 | 48 | 屋外 | ナイター
2987 | 経済文化交流部 | スポーツ振興課 | 学校夜間照明施設 |  |  | 龍峯小 |  | その他 | 32 | 屋外 | ナイター
2988 | 経済文化交流部 | スポーツ振興課 | 学校夜間照明施設 |  |  | 第５中 |  | その他 | 32 | 屋外 | ナイター |  | 高圧ナトリウムランプ
2989 | 経済文化交流部 | スポーツ振興課 | 学校夜間照明施設 |  |  | 第６中 |  | その他 | 32 | 屋外 | ナイター |  | 高圧ナトリウムランプ
2990 | 経済文化交流部 | スポーツ振興課 | 学校夜間照明施設 |  |  | 第８中 |  | その他 | 32 | 屋外 | ナイター |  | 高圧ナトリウムランプ
2991 | 経済文化交流部 | スポーツ振興課 | 学校夜間照明施設 |  |  | 日奈久中 |  | その他 | 48 | 屋外 | ナイター |  | 高圧ナトリウムランプ
2992 | 経済文化交流部 | スポーツ振興課 | 学校夜間照明施設 |  |  | 千丁中 |  | その他 | 32 | 屋外 | ナイター |  | 高圧ナトリウムランプ
2993 | 経済文化交流部 | スポーツ振興課 | 学校夜間照明施設 |  |  | 東陽小 |  | その他 | 28 | 屋外 | ナイター |  | 高圧ナトリウムランプ
2994 | 経済文化交流部 | スポーツ振興課 | 学校夜間照明施設 |  |  | 坂本中 |  | その他 | 40 | 屋外 | ナイター |  | 高圧ナトリウムランプ
2995 | 経済文化交流部 | スポーツ振興課 | 学校夜間照明施設 |  |  | 泉中 |  | その他 | 32 | 屋外 | ナイター
2996 | 経済文化交流部 | スポーツ振興課 | 学校夜間照明施設 |  |  | 泉八小 |  | その他 | 16 | 屋外 | ナイター
2997 | 経済文化交流部 | スポーツ振興課 | 学校夜間照明施設 |  |  | 郡築運動広場 |  | その他 | 48 | 屋外 | ナイター |  | マルチハロゲンランプ
2998 | 経済文化交流部 | スポーツ振興課 | 学校夜間照明施設 |  |  | 昭和運動広場 |  | その他 | 48 | 屋外 | ナイター |  | マルチハロゲンランプ
|  | 農地整備課 | 八代南部排水機場 | 八代市日奈久新開町 | 663 |  |  |  | 29 |  |  | 有
2999 | 農林水産部 | 農地整備課 | 八代南部排水機場 |  |  | ポンプ室 | 1階 | 水銀灯 | 4 | 屋内 | 施設内照明 |  | 400W×1灯
3000 | 農林水産部 | 農地整備課 | 八代南部排水機場 |  |  | ポンプ室 | 1階 | 蛍光灯 | 2 | 屋内 | 施設内照明 |  | 40W×2灯
3001 | 農林水産部 | 農地整備課 | 八代南部排水機場 |  |  | ポンプ室 | 1階 | 蛍光灯 | 1 | 屋内 | 施設内照明 |  | 20W×1灯
3002 | 農林水産部 | 農地整備課 | 八代南部排水機場 |  |  | 倉庫 | 1階 | 蛍光灯 | 2 | 屋内 | 施設内照明 |  | 40W×1灯
3003 | 農林水産部 | 農地整備課 | 八代南部排水機場 |  |  | トイレ | 1階 | その他 | 2 | 屋内 | 施設内照明 |  | 40型電球×1灯
3004 | 農林水産部 | 農地整備課 | 八代南部排水機場 |  |  | 踊り場 | 2階 | 蛍光灯 | 2 | 屋内 | 施設内照明 |  | 20W×2灯
3005 | 農林水産部 | 農地整備課 | 八代南部排水機場 |  |  | 倉庫 | 2階 | その他 | 1 | 屋内 | 施設内照明 |  | 高所のため確認不可
3006 | 農林水産部 | 農地整備課 | 八代南部排水機場 |  |  | 湯沸室 | 2階 | 蛍光灯 | 1 | 屋内 | 施設内照明 |  | 20W×2灯
3007 | 農林水産部 | 農地整備課 | 八代南部排水機場 |  |  | 休憩室 | 2階 | 蛍光灯 | 1 | 屋内 | 施設内照明 |  | 40W×1灯
3008 | 農林水産部 | 農地整備課 | 八代南部排水機場 |  |  | 操作室 | 2階 | 蛍光灯 | 2 | 屋内 | 施設内照明 |  | 40W×2灯
3009 | 農林水産部 | 農地整備課 | 八代南部排水機場 |  |  | 外壁 | － | 蛍光灯 | 1 | 屋外 | 施設敷地内照明 |  | 20W×1灯
3010 | 農林水産部 | 農地整備課 | 八代南部排水機場 |  |  | 外壁 | － | 水銀灯 | 2 | 屋外 | 施設敷地内照明 |  | 高所のため確認不可
3011 | 農林水産部 | 農地整備課 | 八代南部排水機場 |  |  | 除塵機 | － | 水銀灯 | 4 | 屋外 | 施設敷地内照明 |  | 高所のため確認不可
3012 | 農林水産部 | 農地整備課 | 八代南部排水機場 |  |  | 除塵機 | － | その他 | 4 | 屋外 | 施設敷地内照明 |  | 高所のため確認不可
|  | 農地整備課 | 郡築排水機場 | 八代市郡築十番町 | 446.52 |  |  |  | 29 |  |  | 有
3013 | 農林水産部 | 農地整備課 | 郡築排水機場 |  |  | ポンプ室 | 1階 | 水銀灯 | 8 | 屋内 | 施設内照明 |  | 高所のためW数は不明
3014 | 農林水産部 | 農地整備課 | 郡築排水機場 |  |  | ポンプ室 | 1階 | 蛍光灯 | 9 | 屋内 | 施設内照明 |  | 20W×1灯
3015 | 農林水産部 | 農地整備課 | 郡築排水機場 |  |  | 踊り場 | 2階 | 蛍光灯 | 1 | 屋内 | 施設内照明 |  | 20W×1灯
3016 | 農林水産部 | 農地整備課 | 郡築排水機場 |  |  | 廊下 | 2階 | 蛍光灯 | 1 | 屋内 | 施設内照明 |  | 20W×1灯
3017 | 農林水産部 | 農地整備課 | 郡築排水機場 |  |  | 操作室 | 2階 | 蛍光灯 | 1 | 屋内 | 施設内照明 |  | 40W×2灯
3018 | 農林水産部 | 農地整備課 | 郡築排水機場 |  |  | 湯沸室 | 2階 | 蛍光灯 | 1 | 屋内 | 施設内照明 |  | 20W×2灯
3019 | 農林水産部 | 農地整備課 | 郡築排水機場 |  |  | 休憩室 | 2階 | 蛍光灯 | 1 | 屋内 | 施設内照明 |  | 丸型蛍光管32形×1灯
3020 | 農林水産部 | 農地整備課 | 郡築排水機場 |  |  | トイレ | 2階 | その他 | 1 | 屋内 | 施設内照明 |  | 40形電球×1灯
3021 | 農林水産部 | 農地整備課 | 郡築排水機場 |  |  | 外壁 | － | 蛍光灯 | 2 | 屋外 | 施設敷地内照明 |  | 20W×1灯
3022 | 農林水産部 | 農地整備課 | 郡築排水機場 |  |  | 門扉 | － | 水銀灯 | 1 | 屋外 | 施設敷地内照明 |  | 高所のためW数は不明
3023 | 農林水産部 | 農地整備課 | 郡築排水機場 |  |  | 除塵機 | － | 水銀灯 | 2 | 屋外 | 施設敷地内照明 |  | 高所のためW数は不明
3024 | 農林水産部 | 農地整備課 | 郡築排水機場 |  |  | 屋外重油タンク | － | 水銀灯 | 1 | 屋外 | 施設敷地内照明 |  | 高所のためW数は不明
|  | 農地整備課 | 昭和第二排水機場 | 八代市昭和同仁町 | 251 |  |  |  | 16 |  |  | 有
3025 | 農林水産部 | 農地整備課 | 昭和第二排水機場 |  |  | ポンプ室 | 1階 | 水銀灯 | 5 | 屋内 | 施設内照明 |  | 高所のためW数は不明
3026 | 農林水産部 | 農地整備課 | 昭和第二排水機場 |  |  | 湯沸室 | 1階 | 蛍光灯 | 1 | 屋内 | 施設内照明 |  | 40W×1灯
3027 | 農林水産部 | 農地整備課 | 昭和第二排水機場 |  |  | 湯沸室 | 1階 | 蛍光灯 | 1 | 屋内 | 施設内照明 |  | 20W×1灯
3028 | 農林水産部 | 農地整備課 | 昭和第二排水機場 |  |  | 休憩室 | 1階 | 蛍光灯 | 1 | 屋内 | 施設内照明 |  | 丸型蛍光灯32形・40形×1灯ずつ
3029 | 農林水産部 | 農地整備課 | 昭和第二排水機場 |  |  | トイレ | 1階 | その他 | 1 | 屋内 | 施設内照明 |  | 40形電球×1灯
3030 | 農林水産部 | 農地整備課 | 昭和第二排水機場 |  |  | 外壁 | － | 蛍光灯 | 2 | 屋外 | 施設敷地内照明 |  | 40W×1灯
3031 | 農林水産部 | 農地整備課 | 昭和第二排水機場 |  |  | 外壁 | － | 水銀灯 | 2 | 屋外 | 施設敷地内照明 |  | 高所のためW数は不明
3032 | 農林水産部 | 農地整備課 | 昭和第二排水機場 |  |  | 除塵機 | － | 水銀灯 | 2 | 屋外 | 施設敷地内照明 |  | 高所のためW数は不明
3033 | 農林水産部 | 農地整備課 | 昭和第二排水機場 |  |  | 屋外埋設重油タンク | － | 水銀灯 | 1 | 屋外 | 施設敷地内照明 |  | 高所のためW数は不明
|  | 農地整備課 | 平和南排水機場 | 八代市南平和町 | 142.32 |  |  |  | 11 |  |  | 有
3034 | 農林水産部 | 農地整備課 | 平和南排水機場 |  |  | ポンプ室 | 1階 | 水銀灯 | 5 | 屋内 | 施設内照明 |  | 高所のためW数は不明
3035 | 農林水産部 | 農地整備課 | 平和南排水機場 |  |  | 湯沸室 | 1階 | 蛍光灯 | 2 | 屋内 | 施設内照明 |  | 20W×1灯
3036 | 農林水産部 | 農地整備課 | 平和南排水機場 |  |  | 休憩室 | 1階 | 蛍光灯 | 1 | 屋内 | 施設内照明 |  | 丸型蛍光灯32形・40形×1灯ずつ
3037 | 農林水産部 | 農地整備課 | 平和南排水機場 |  |  | トイレ | 1階 | その他 | 1 | 屋内 | 施設内照明 |  | 40形電球×1灯
3038 | 農林水産部 | 農地整備課 | 平和南排水機場 |  |  | 外壁 | － | 水銀灯 | 2 | 屋外 | 施設敷地内照明 |  | 高所のためW数は不明
|  | 農地整備課 | 平和北排水機場 | 八代市北平和町 | 142.32 |  |  |  | 11 |  |  | 有
3039 | 農林水産部 | 農地整備課 | 平和北排水機場 |  |  | ポンプ室 | 1階 | 水銀灯 | 5 | 屋内 | 施設内照明 |  | 高所のためW数は不明
3040 | 農林水産部 | 農地整備課 | 平和北排水機場 |  |  | 湯沸室 | 1階 | 蛍光灯 | 2 | 屋内 | 施設内照明 |  | 20W×1灯
3041 | 農林水産部 | 農地整備課 | 平和北排水機場 |  |  | 休憩室 | 1階 | 蛍光灯 | 1 | 屋内 | 施設内照明 |  | 丸型蛍光灯32形・40形×1灯ずつ
3042 | 農林水産部 | 農地整備課 | 平和北排水機場 |  |  | トイレ | 1階 | その他 | 1 | 屋内 | 施設内照明 |  | 40形電球×1灯
3043 | 農林水産部 | 農地整備課 | 平和北排水機場 |  |  | 外壁 | － | 水銀灯 | 2 | 屋外 | 施設敷地内照明 |  | 高所のためW数は不明
|  | 農地整備課 | 郡築大硴排水機場 | 八代市郡築四番町 | 454 |  |  |  | 47 |  |  | 有
3044 | 農林水産部 | 農地整備課 | 郡築大硴排水機場 |  |  | 電気室 | 1階 | 蛍光灯 | 19 | 屋内 | 施設内照明 |  | 40W×1灯
3045 | 農林水産部 | 農地整備課 | 郡築大硴排水機場 |  |  | 電気室 | 1階 | 蛍光灯 | 1 | 屋内 | 施設内照明 |  | 40W×2灯
3046 | 農林水産部 | 農地整備課 | 郡築大硴排水機場 |  |  | トイレ | 1階 | その他 | 1 | 屋内 | 施設内照明 |  | 60形電球×1灯
3047 | 農林水産部 | 農地整備課 | 郡築大硴排水機場 |  |  | 湯沸室 | 1階 | 蛍光灯 | 1 | 屋内 | 施設内照明 |  | 40W×1灯
3048 | 農林水産部 | 農地整備課 | 郡築大硴排水機場 |  |  | 湯沸室 | 1 | 蛍光灯 | 1 | 屋内 | 施設内照明 |  | 20W×1灯
3049 | 農林水産部 | 農地整備課 | 郡築大硴排水機場 |  |  | 休憩室 | 1 | 蛍光灯 | 1 | 屋内 | 施設内照明 |  | 高所のためW数は不明
3050 | 農林水産部 | 農地整備課 | 郡築大硴排水機場 |  |  | 通路 | 地下1階 | 蛍光灯 | 4 | 屋内 | 施設内照明 |  | 20W×1灯
3051 | 農林水産部 | 農地整備課 | 郡築大硴排水機場 |  |  | ポンプ室 | 地下1階 | 水銀灯 | 13 | 屋内 | 施設内照明 |  | 高所のためW数は不明
3052 | 農林水産部 | 農地整備課 | 郡築大硴排水機場 |  |  | 外壁 | － | 蛍光灯 | 1 | 屋外 | 施設敷地内照明 |  | 40W×1灯
3053 | 農林水産部 | 農地整備課 | 郡築大硴排水機場 |  |  | 除塵機 | － | 水銀灯 | 4 | 屋外 | 施設敷地内照明 |  | 高所のためW数は不明
3054 | 農林水産部 | 農地整備課 | 郡築大硴排水機場 |  |  | 門扉 | － | 水銀灯 | 1 | 屋外 | 施設敷地内照明 |  | 高所のためW数は不明
|  | 農地整備課 | 北新地排水機場② | 八代市鏡町北新地 | 111.56 |  |  |  | 8 |  |  | 有
3055 | 農林水産部 | 農地整備課 | 北新地排水機場② |  |  | ポンプ室 | 1階 | 蛍光灯 | 5 | 屋内 | 施設内照明 |  | 40W×2灯
3056 | 農林水産部 | 農地整備課 | 北新地排水機場② |  |  | 休憩室 | 1階 | 蛍光灯 | 1 | 屋内 | 施設内照明 |  | 40W×2灯
3057 | 農林水産部 | 農地整備課 | 北新地排水機場② |  |  | 外壁 | － | 水銀灯 | 2 | 屋外 | 施設敷地内照明 |  | 高所のためＷ数は不明
|  | 水産林務課 | 大鞘漁港 | 八代市鏡町北新地、八代市昭和同仁町 | 7130.565 |  |  |  | 5 |  |  | 有
3058 | 農林水産部 | 水産林務課 | 大鞘漁港 |  |  | 漁港施設 | ー | 水銀灯 | 5 | 屋外 | 施設敷地内照明
|  | 水産林務課 | 五家荘やまめ中間育成施設 | 熊本県八代市泉町樅木97-1 | 340 |  |  |  | 22 |  |  | 有
3059 | 農林水産部 | 水産林務課 | 五家荘やまめ中間育成施設 |  |  | 孵化・餌付室 | 1階 | 蛍光灯 | 7 | 屋内 | 施設内照明 |  | 40W×1灯
3060 | 農林水産部 | 水産林務課 | 五家荘やまめ中間育成施設 |  |  | 作業場 | 1階 | 蛍光灯 | 5 | 屋内 | 施設内照明 |  | 40W×1灯
3061 | 農林水産部 | 水産林務課 | 五家荘やまめ中間育成施設 |  |  | 事務所 | 2階 | 蛍光灯 | 2 | 屋内 | 施設内照明 |  | 40W×2灯
3062 | 農林水産部 | 水産林務課 | 五家荘やまめ中間育成施設 |  |  | 事務所 奥 | 2階 | 蛍光灯 | 1 | 屋内 | 施設内照明 |  | 20W×3灯
3063 | 農林水産部 | 水産林務課 | 五家荘やまめ中間育成施設 |  |  | 階段 | 2階 | 蛍光灯 | 1 | 屋内 | 施設内照明 |  | 18W×1灯
3064 | 農林水産部 | 水産林務課 | 五家荘やまめ中間育成施設 |  |  | 流し台 | 2階 | 蛍光灯 | 1 | 屋内 | 施設内照明 |  | 20W×1灯
3065 | 農林水産部 | 水産林務課 | 五家荘やまめ中間育成施設 |  |  | トイレ | 1階 | 蛍光灯 | 1 | 屋内 | 施設内照明 |  | 60W×1灯
3066 | 農林水産部 | 水産林務課 | 五家荘やまめ中間育成施設 |  |  | 裏口 | 1階 | 蛍光灯 | 1 | 屋外 | 施設敷地内照明 |  | 60W×1灯
3067 | 農林水産部 | 水産林務課 | 五家荘やまめ中間育成施設 |  |  | 入口 | 1階 | 蛍光灯 | 1 | 屋外 | 施設敷地内照明 |  | 20W×1灯
3068 | 農林水産部 | 水産林務課 | 五家荘やまめ中間育成施設 |  |  | 敷地内照明 | ― | 水銀灯 | 2 | 屋外 | 街路灯 |  | 高所のためＷ数不明
|  | 住宅課 | 楠住宅 | 熊本県八代市鏡町鏡村541 | 1873 |  |  |  | 57
3069 | 建設部 | 住宅課 | 楠住宅 |  |  | 駐車場他 | ー | 水銀灯 | 3 | 屋外 | 施設敷地内照明 |  | 各2灯
3070 | 建設部 | 住宅課 | 楠住宅 |  |  | 敷地内 | ー | 蛍光灯 | 3 | 屋外 | 施設敷地内照明 |  | 電球
3071 | 建設部 | 住宅課 | 楠住宅 |  |  | 駐輪場 | ー | 蛍光灯 | 4 | 屋外 | 施設敷地内照明 |  | 20W
3072 | 建設部 | 住宅課 | 楠住宅 |  |  | エレベーター内 | ー | 蛍光灯 | 1 | 屋内 | 公営住宅照明 |  | 本数不明
3073 | 建設部 | 住宅課 | 楠住宅 |  |  | 通路 | 1階 | 蛍光灯 | 7 | 屋外 | 公営住宅照明 |  | 20W
3074 | 建設部 | 住宅課 | 楠住宅 |  |  | 通路 | 2階 | 蛍光灯 | 7 | 屋外 | 公営住宅照明 |  | 20W
3075 | 建設部 | 住宅課 | 楠住宅 |  |  | 通路 | 3階 | 蛍光灯 | 7 | 屋外 | 公営住宅照明 |  | 20W
3076 | 建設部 | 住宅課 | 楠住宅 |  |  | 通路 | 4階 | 蛍光灯 | 6 | 屋外 | 公営住宅照明 |  | 20W
3077 | 建設部 | 住宅課 | 楠住宅 |  |  | 階段 | 5階 | 蛍光灯 | 1 | 屋外 | 公営住宅照明 |  | 20W
3078 | 建設部 | 住宅課 | 楠住宅 |  |  | エレベーター前 | 1階 | 蛍光灯 | 2 | 屋外 | 公営住宅照明 |  | 32W電球
3079 | 建設部 | 住宅課 | 楠住宅 |  |  | エレベーター前 | 2階 | 蛍光灯 | 2 | 屋外 | 公営住宅照明 |  | 32W電球
3080 | 建設部 | 住宅課 | 楠住宅 |  |  | エレベーター前 | 3階 | 蛍光灯 | 2 | 屋外 | 公営住宅照明 |  | 32W電球
3081 | 建設部 | 住宅課 | 楠住宅 |  |  | エレベーター前 | 4階 | 蛍光灯 | 2 | 屋外 | 公営住宅照明 |  | 32W電球
3082 | 建設部 | 住宅課 | 楠住宅 |  |  | 階段壁 | 2階 | 蛍光灯 | 2 | 屋外 | 公営住宅照明 |  | 電球
3083 | 建設部 | 住宅課 | 楠住宅 |  |  | 階段壁 | 3階 | 蛍光灯 | 2 | 屋外 | 公営住宅照明 |  | 電球
3084 | 建設部 | 住宅課 | 楠住宅 |  |  | 階段壁 | 4階 | 蛍光灯 | 2 | 屋外 | 公営住宅照明 |  | 電球
3085 | 建設部 | 住宅課 | 楠住宅 |  |  | 階段壁 | 5階 | 蛍光灯 | 2 | 屋外 | 公営住宅照明 |  | 電球
3086 | 建設部 | 住宅課 | 楠住宅 |  |  | 機械室 | 5階 | 蛍光灯 | 1 | 屋内 | 公営住宅照明 |  | 40W×2灯
3087 | 建設部 | 住宅課 | 楠住宅 |  |  | ポンプ室 | ー | 蛍光灯 | 1 | 屋内 | 公営住宅照明 |  | 40W
|  | 住宅課 | 中次団地 | 熊本県八代市鏡町上鏡100 | 3208 |  |  |  | 4
3088 | 建設部 | 住宅課 | 中次団地 |  |  | 通路 | ー | 蛍光灯 | 4 | 屋外 | 施設敷地内照明 |  | 20W
|  | 住宅課 | 郷開団地 | 熊本県八代市鏡町内田463 | 4162 |  |  |  | 54
3089 | 建設部 | 住宅課 | 郷開団地 |  |  | 駐車場 | ー | 水銀灯 | 2 | 屋外 | 施設敷地内照明
3090 | 建設部 | 住宅課 | 郷開団地 |  |  | 階段入口 | 1階 | 蛍光灯 | 10 | 屋外 | 公営住宅照明 |  | 20W
3091 | 建設部 | 住宅課 | 郷開団地 |  |  | 階段踊り場 | 1階 | 蛍光灯 | 10 | 屋外 | 公営住宅照明 |  | 電球
3092 | 建設部 | 住宅課 | 郷開団地 |  |  | 階段踊り場 | 2階 | 蛍光灯 | 10 | 屋外 | 公営住宅照明 |  | 電球
3093 | 建設部 | 住宅課 | 郷開団地 |  |  | 階段踊り場 | 3階 | 蛍光灯 | 10 | 屋外 | 公営住宅照明 |  | 電球
3094 | 建設部 | 住宅課 | 郷開団地 |  |  | 集会所入口 | ー | 蛍光灯 | 1 | 屋外 | 公営住宅照明 |  | 20W
3095 | 建設部 | 住宅課 | 郷開団地 |  |  | 集会所 | ー | 蛍光灯 | 6 | 屋内 | 公営住宅照明 |  | 40W×2灯
3096 | 建設部 | 住宅課 | 郷開団地 |  |  | 集会所トイレ | ー | 蛍光灯 | 1 | 屋内 | 公営住宅照明 |  | 20W
3097 | 建設部 | 住宅課 | 郷開団地 |  |  | 集会所倉庫 | ー | 蛍光灯 | 1 | 屋内 | 公営住宅照明 |  | 20W
3098 | 建設部 | 住宅課 | 郷開団地 |  |  | 集会所台所 | ー | 蛍光灯 | 3 | 屋内 | 公営住宅照明 |  | 20W
|  | 住宅課 | 植柳上町第一団地 | 熊本県八代市植柳上町出口340 | 3274 |  |  |  | 153
3099 | 建設部 | 住宅課 | 植柳上町第一団地 |  |  | 階段A | 3階 | 蛍光灯 | 8 | 屋外 | 公営住宅照明
3100 | 建設部 | 住宅課 | 植柳上町第一団地 |  |  | 階段B | 3階 | 蛍光灯 | 6 | 屋外 | 公営住宅照明 |  | 補助照明
3101 | 建設部 | 住宅課 | 植柳上町第一団地 |  |  | 玄関 | 3階 | 蛍光灯 | 47 | 屋外 | 公営住宅照明
3102 | 建設部 | 住宅課 | 植柳上町第一団地 |  |  | 通路（大） | 3階 | 蛍光灯 | 53 | 屋外 | 公営住宅照明
3103 | 建設部 | 住宅課 | 植柳上町第一団地 |  |  | 通路（小） | 3階 | 蛍光灯 | 18 | 屋外 | 公営住宅照明
3104 | 建設部 | 住宅課 | 植柳上町第一団地 |  |  | 通路（補助） | 3階 | その他 | 12 | 屋外 | 公営住宅照明 |  | サーチライト
3105 | 建設部 | 住宅課 | 植柳上町第一団地 |  |  | ベランダ | 3階 | 蛍光灯 | 2 | 屋外 | 公営住宅照明
3106 | 建設部 | 住宅課 | 植柳上町第一団地 |  |  | 施設敷地内 | ー | 水銀灯 | 3 | 屋外 | 街路灯
3107 | 建設部 | 住宅課 | 植柳上町第一団地 |  |  | 集会室 | 1階 | 蛍光灯 |  | 屋内 | 施設内照明
3108 | 建設部 | 住宅課 | 植柳上町第一団地 |  |  | 集会所トイレ | 1階 | 蛍光灯 | 1 | 屋内 | 施設内照明
3109 | 建設部 | 住宅課 | 植柳上町第一団地 |  |  | 集会所多目的トイレ | 1階 | 蛍光灯 | 1 | 屋内 | 施設内照明
3110 | 建設部 | 住宅課 | 植柳上町第一団地 |  |  | 集会所台所 | 1階 | 蛍光灯 | 1 | 屋内 | 施設内照明
3111 | 建設部 | 住宅課 | 植柳上町第一団地 |  |  | 集会所倉庫 | 1階 | 蛍光灯 | 1 | 屋内 | 施設内照明
|  | 住宅課 | 新町団地 | 熊本県八代市新町4-6 | 1870 |  |  |  | 55
3112 | 建設部 | 住宅課 | 新町団地 |  |  | 駐車場 | ー | 水銀灯 | 6 | 屋外 | 街路灯
3113 | 建設部 | 住宅課 | 新町団地 |  |  | 敷地内 | ー | 水銀灯 | 3 | 屋外 | 街路灯
3114 | 建設部 | 住宅課 | 新町団地 |  |  | 廊下 | 4階 | 蛍光灯 | 24 | 屋外 | 公営住宅照明
3115 | 建設部 | 住宅課 | 新町団地 |  |  | 玄関 | 1階 | 蛍光灯 | 2 | 屋外 | 公営住宅照明
3116 | 建設部 | 住宅課 | 新町団地 |  |  | 階段 | 4階 | 蛍光灯 | 4 | 屋外 | 公営住宅照明
3117 | 建設部 | 住宅課 | 新町団地 |  |  | 通路誘導 | 1階 | 蛍光灯 | 3 | 屋外 | その他 |  | 誘導灯
3118 | 建設部 | 住宅課 | 新町団地 |  |  | エレベーター | 4階 | 蛍光灯 | 1 | 屋内 | その他 |  | 照明機器
3119 | 建設部 | 住宅課 | 新町団地 |  |  | エレベーターフロア | 4階 | 蛍光灯 | 4 | 屋外 | 公営住宅照明
3120 | 建設部 | 住宅課 | 新町団地 |  |  | 集会室 | 1階 |  |  | 屋内 | 施設内照明
3121 | 建設部 | 住宅課 | 新町団地 |  |  | 集会所通路 | 1階 | 蛍光灯 | 4 | 屋外 | 施設内照明
3122 | 建設部 | 住宅課 | 新町団地 |  |  | 集会所トイレ | 1階 | 蛍光灯 | 2 | 屋内 | 施設内照明
3123 | 建設部 | 住宅課 | 新町団地 |  |  | 集会所湯沸室 | 1階 | 蛍光灯 | 1 | 屋内 | 施設内照明
3124 | 建設部 | 住宅課 | 新町団地 |  |  | 集会所倉庫 | 1階 | 蛍光灯 | 1 | 屋内 | 施設内照明
|  | 住宅課 | 流藻川団地 | 熊本県八代市高下西町2266 | 9510.65 |  |  |  | 56
3125 | 建設部 | 住宅課 | 流藻川団地 |  |  | 敷地内 | ー | 蛍光灯 | 8 | 屋外 | 施設敷地内照明
3126 | 建設部 | 住宅課 | 流藻川団地 |  |  | 玄関 | 3階 | 蛍光灯 | 12 | 屋外 | 公営住宅照明
3127 | 建設部 | 住宅課 | 流藻川団地 |  |  | 階段 | 3階 | 蛍光灯 | 36 | 屋外 | 公営住宅照明
|  | 住宅課 | 西宮団地 | 熊本県八代市西宮町1301-1 | 1706 |  |  |  | 16
3128 | 建設部 | 住宅課 | 西宮団地 |  |  | 敷地内 | ー | 水銀灯 | 5 | 屋外 | 施設敷地内照明
3129 | 建設部 | 住宅課 | 西宮団地 |  |  | 敷地内 | ー | 水銀灯 | 2 | 屋外 | 街路灯 |  | 町内会かも
3130 | 建設部 | 住宅課 | 西宮団地 |  |  | 棟外灯 | ー | 蛍光灯 | 1 | 屋外 | 公営住宅照明
3131 | 建設部 | 住宅課 | 西宮団地 |  |  | 玄関 | 3階 | 蛍光灯 | 2 | 屋外 | 公営住宅照明
3132 | 建設部 | 住宅課 | 西宮団地 |  |  | 階段 | 3階 | 蛍光灯 | 6 | 屋外 | 公営住宅照明
|  | 住宅課 | 麦島団地 | 熊本県八代市古城町3002 | 8967 |  |  |  | 38
3133 | 建設部 | 住宅課 | 麦島団地 |  |  | 駐車場 | ー | 水銀灯 | 2 | 屋外 | 施設敷地内照明
3134 | 建設部 | 住宅課 | 麦島団地 |  |  | 敷地内 | ー | 水銀灯 | 5 | 屋外 | 施設敷地内照明
3135 | 建設部 | 住宅課 | 麦島団地 |  |  | 玄関 | 4階 | 蛍光灯 | 16 | 屋外 | 公営住宅照明
3136 | 建設部 | 住宅課 | 麦島団地 |  |  | 公園 | ー | 水銀灯 | 1 | 屋外 | 街路灯
3137 | 建設部 | 住宅課 | 麦島団地 |  |  | 集会所公園 | ー | 水銀灯 | 1 | 屋外 | 街路灯
3138 | 建設部 | 住宅課 | 麦島団地 |  |  | 集会所玄関 | 1階 | 蛍光灯 | 1 | 屋外 | 公営住宅照明
3139 | 建設部 | 住宅課 | 麦島団地 |  |  | 集会室 | 1階 | 蛍光灯 | 9 | 屋内 | 施設内照明
3140 | 建設部 | 住宅課 | 麦島団地 |  |  | 集会所トイレ | 1階 | 蛍光灯 | 1 | 屋内 | 施設内照明
3141 | 建設部 | 住宅課 | 麦島団地 |  |  | 集会所台所 | 1階 | 蛍光灯 | 1 | 屋内 | 施設内照明
3142 | 建設部 | 住宅課 | 麦島団地 |  |  | 集会所倉庫 | 1階 | 蛍光灯 | 1 | 屋内 | 施設内照明
|  | 住宅課 | 迎町団地 | 熊本県八代市古城町一ッ塩2861-1 | 262 |  |  |  | 4
3143 | 建設部 | 住宅課 | 迎町団地 |  |  | 敷地内 | ー | 水銀灯 | 4 | 屋外 | 街路灯
|  | 住宅課 | 西片団地 | 熊本県八代市西片町2160 | 2159 |  |  |  | 76
3144 | 建設部 | 住宅課 | 西片団地 |  |  | 敷地内 | ー | 水銀灯 | 6 | 屋外 | 施設敷地内照明
3145 | 建設部 | 住宅課 | 西片団地 |  |  | 敷地内 |  | その他 | 2 | 屋外 | 施設敷地内照明 |  | ソーラーパネル
3146 | 建設部 | 住宅課 | 西片団地 |  |  | 玄関 | 3階 | 蛍光灯 | 30 | 屋外 | 公営住宅照明
3147 | 建設部 | 住宅課 | 西片団地 |  |  | 廊下・階段 | 3階 | 蛍光灯 | 17 | 屋外 | 公営住宅照明
3148 | 建設部 | 住宅課 | 西片団地 |  |  | 通路誘導 | ー | 蛍光灯 | 2 | 屋外 | 施設敷地内照明
3149 | 建設部 | 住宅課 | 西片団地 |  |  | 屋上 | 2階 | その他 | 2 | 屋外 | その他
3150 | 建設部 | 住宅課 | 西片団地 |  |  | 掲示板 | ー | 蛍光灯 | 1 | 屋外 | その他
3151 | 建設部 | 住宅課 | 西片団地 |  |  | 集会室１ | 1階 | 蛍光灯 | 8 | 屋内 | 施設内照明 |  | 和室
3152 | 建設部 | 住宅課 | 西片団地 |  |  | 集会室２ | 1階 | 蛍光灯 | 1 | 屋内 | 施設内照明 |  | 和室
3153 | 建設部 | 住宅課 | 西片団地 |  |  | 集会所トイレ | 1階 | 蛍光灯 | 2 | 屋内 | 施設内照明
3154 | 建設部 | 住宅課 | 西片団地 |  |  | 集会所調理室 | 1階 | 蛍光灯 | 2 | 屋内 | 施設内照明
3155 | 建設部 | 住宅課 | 西片団地 |  |  | 集会所廊下 | 1階 | 蛍光灯 | 2 | 屋内 | 施設内照明
3156 | 建設部 | 住宅課 | 西片団地 |  |  | 集会所倉庫 | 1階 | 蛍光灯 | 1 | 屋内 | 施設内照明
|  | 住宅課 | 海士江町団地 | 熊本県八代市海士江町矢野3220-1 | 2769 |  |  |  | 44
3157 | 建設部 | 住宅課 | 海士江町団地 |  |  | 駐車場 | ー | 水銀灯 | 2 | 屋外 | 街路灯
3158 | 建設部 | 住宅課 | 海士江町団地 |  |  | 玄関 | 3階 | 蛍光灯 | 36 | 屋外 | 公営住宅照明
3159 | 建設部 | 住宅課 | 海士江町団地 |  |  | 敷地内 | ー | 水銀灯 | 6 | 屋外 | 街路灯
|  | 住宅課 | 築添団地 | 熊本県八代市築添町1640-2 | 15103 |  |  |  | 157
3160 | 建設部 | 住宅課 | 築添団地 |  |  | 階段室 | ー | 蛍光灯 | 116 | 屋外 | 施設敷地内照明
3161 | 建設部 | 住宅課 | 築添団地 |  |  | 階段入口 | ー | 蛍光灯 | 23 | 屋外 | 施設敷地内照明
3162 | 建設部 | 住宅課 | 築添団地 |  |  | 集会室 | 1階 | 蛍光灯 | 7 | 屋内 | 公営住宅照明
3163 | 建設部 | 住宅課 | 築添団地 |  |  | 公園トイレ | 1階 | 蛍光灯 | 2 | 屋外 | 公営住宅照明
3164 | 建設部 | 住宅課 | 築添団地 |  |  | 街路灯 | ー | 水銀灯 | 9 | 屋外 | 街路灯
|  | 住宅課 | 高島団地 | 熊本県八代市高島町4536 | 6790 |  |  |  | 71
3165 | 建設部 | 住宅課 | 高島団地 |  |  | 階段室 | ー | 蛍光灯 | 48 | 屋外 | 施設敷地内照明
3166 | 建設部 | 住宅課 | 高島団地 |  |  | 階段入口 | ー | 蛍光灯 | 10 | 屋外 | 施設敷地内照明
3167 | 建設部 | 住宅課 | 高島団地 |  |  | 集会室 | 1階 | 蛍光灯 | 7 | 屋内 | 公営住宅照明
3168 | 建設部 | 住宅課 | 高島団地 |  |  | 街路灯 | ー | 水銀灯 | 5 | 屋外 | 街路灯
3169 | 建設部 | 住宅課 | 高島団地 |  |  | 公園内街路灯 | ー | 水銀灯 | 1 | 屋外 | 公園街灯
|  | 都市整備課 | 八代城跡公園 | 松江城町 | 約82000 |  |  |  | 54 |  |  | 有
3170 | 建設部 | 都市整備課 | 八代城跡公園 |  |  | 公園内 | － | 水銀灯 | 45 | 屋外 | 公園街灯
3171 | 建設部 | 都市整備課 | 八代城跡公園 |  |  | 公園内 | － | その他 | 3 | 屋外 | 公園街灯 |  | H21 ﾒﾀﾙﾊﾗｲﾄﾞﾗﾝﾌﾟ
3172 | 建設部 | 都市整備課 | 八代城跡公園 |  |  | 管理棟 | 1階 | その他 | 2 | 屋内 | 施設内照明 |  | 土間１、畳１
3173 | 建設部 | 都市整備課 | 八代城跡公園 |  |  | トイレ設備（中央コミュニティ） | 1階 | その他 | 4 | 屋内 | 施設内照明 |  | 種類は不明
|  | 都市整備課 | 球磨川河川緑地 | 渡町、高下東町 | 約188000 |  |  |  | 54 |  |  | 有
3174 | 建設部 | 都市整備課 | 球磨川河川緑地 |  |  | 公園内 | － | 蛍光灯 | 8 | 屋外 | 公園街灯
3175 | 建設部 | 都市整備課 | 球磨川河川緑地 |  |  | トイレ設備 | 1階 | 蛍光灯 | 21 | 屋内 | 施設内照明 |  | 管理事務所横
3176 | 建設部 | 都市整備課 | 球磨川河川緑地 |  |  | 管理棟 | 1階 | 蛍光灯 | 12 | 屋内 | その他
3177 | 建設部 | 都市整備課 | 球磨川河川緑地 |  |  | 管理棟 | 2階 | 蛍光灯 | 13 | 屋内 | 施設内照明
|  | 都市整備課 | 本町緑地 | 本町一丁目 | 約1600 |  |  |  | 10 |  |  | 有
3178 | 建設部 | 都市整備課 | 本町緑地 |  |  | 公園内 | － | その他 | 4 | 屋外 | 公園街灯 |  | 高圧ﾅﾄﾘｳﾑ灯110W
3179 | 建設部 | 都市整備課 | 本町緑地 |  |  | トイレ設備 | 1階 | その他 | 6 | 屋内 | 施設内照明 |  | 種類不明
|  | 都市整備課 | 水無川緑地 | 上日置町 | 約5900 |  |  |  | 7 |  |  | 有
3180 | 建設部 | 都市整備課 | 水無川緑地 |  |  | 公園内 | － | その他 | 6 | 屋外 | 公園街灯 |  | 高所のため種類は不明
3181 | 建設部 | 都市整備課 | 水無川緑地 |  |  | トイレ設備 | 1階 | その他 | 1 | 屋内 | 施設内照明 |  | 種類不明
|  | 都市整備課 | 東片自然公園 | 東方町 | 約3800 |  |  |  | 4 |  |  | 有
3182 | 建設部 | 都市整備課 | 東片自然公園 |  |  | 公園内 | － | その他 | 1 | 屋外 | 公園街灯 |  | 高所のため種類は不明
3183 | 建設部 | 都市整備課 | 東片自然公園 |  |  | トイレ設備 | 1階 | その他 | 3 | 屋内 | 施設内照明 |  | 種類不明
|  | 都市整備課 | 万葉の里公園 | 水島町 | 約15700 |  |  |  | 20 |  |  | 有
3184 | 建設部 | 都市整備課 | 万葉の里公園 |  |  | 公園内 | － | その他 | 10 | 屋外 | 公園街灯 |  | 高所のため種類は不明
3185 | 建設部 | 都市整備課 | 万葉の里公園 |  |  | トイレ設備 | 1階 | 蛍光灯 | 10 | 屋内 | 施設内照明
|  | 都市整備課 | 水辺のプロムナード | 建馬町 | 約3300 |  |  |  | 10 |  |  | 有
3186 | 建設部 | 都市整備課 | 水辺のプロムナード |  |  | 公園内 | － | その他 | 10 | 屋外 | 公園街灯 |  | 高所のため種類は不明
|  | 都市整備課 | 日奈久ドリームランド | 日奈久平成町 | 約49600 |  |  |  | 94 |  |  | 有
3187 | 建設部 | 都市整備課 | 日奈久ドリームランド |  |  | 公園内 | － | その他 | 17 | 屋外 | 公園街灯 |  | ﾒﾀﾙﾊﾗｲﾄﾞﾗﾝﾌﾟCDM-TPF150W/830
3188 | 建設部 | 都市整備課 | 日奈久ドリームランド |  |  | 公園内 | － | その他 | 4 | 屋外 | ナイター |  | M1000 L-J/BH
3189 | 建設部 | 都市整備課 | 日奈久ドリームランド |  |  | トイレ設備（事務所横） | 1階 | その他 | 19 | 屋内 | 施設内照明 |  | 種類は不明
3190 | 建設部 | 都市整備課 | 日奈久ドリームランド |  |  | 管理棟 | 1階 | その他 | 14 | 屋内 | 施設内照明 |  | 種類は不明
3191 | 建設部 | 都市整備課 | 日奈久ドリームランド |  |  | 備蓄倉庫 | 1階 | その他 | 2 | 屋内 | 施設内照明 |  | 種類は不明
3192 | 建設部 | 都市整備課 | 日奈久ドリームランド |  |  | 倉庫 | 1階 | その他 | 2 | 屋内 | 施設内照明 |  | 種類は不明
3193 | 建設部 | 都市整備課 | 日奈久ドリームランド |  |  | トイレ設備（JRA側） | 1階 | その他 | 18 | 屋内 | 施設内照明 |  | 種類は不明
3194 | 建設部 | 都市整備課 | 日奈久ドリームランド |  |  | トイレ設備（海側） | 1階 | その他 | 18 | 屋内 | 施設内照明 |  | 種類は不明
|  | 都市整備課 | 麦島東公園 | 麦島東町 | 約14000 |  |  |  | 14 |  |  | 有
3195 | 建設部 | 都市整備課 | 麦島東公園 |  |  | 公園内 | － | その他 | 4 | 屋外 | 公園街灯 |  | ﾒﾀﾙﾊﾗｲﾄﾞﾗﾝﾌﾟ
3196 | 建設部 | 都市整備課 | 麦島東公園 |  |  | トイレ設備 | 1階 | その他 | 10 | 屋内 | 施設内照明 |  | 種類不明
|  | 都市整備課 | 会地公園 | 上野町 | 約20000 |  |  |  | 33 |  |  | 有
3197 | 建設部 | 都市整備課 | 会地公園 |  |  | 公園内 | － | その他 | 9 | 屋外 | 公園街灯 |  | 高所のため種類は不明
3198 | 建設部 | 都市整備課 | 会地公園 |  |  | トイレ設備 | 1階 | その他 | 20 | 屋内 | 施設内照明 |  | 種類不明
3199 | 建設部 | 都市整備課 | 会地公園 |  |  | 備蓄倉庫 | 1階 | その他 | 4 | 屋内 | 施設内照明 |  | 種類不明
|  | 都市整備課 | 松崎公園 | 松崎町 | 約18000 |  |  |  | 14 |  |  | 有
3200 | 建設部 | 都市整備課 | 松崎公園 |  |  | 公園内 | － | 水銀灯 | 1 | 屋外 | 公園街灯
3201 | 建設部 | 都市整備課 | 松崎公園 |  |  | 公園内 | － | 蛍光灯 | 5 | 屋外 | 公園街灯
3202 | 建設部 | 都市整備課 | 松崎公園 |  |  | トイレ設備 | 1階 | 蛍光灯 | 8 | 屋内 | 施設内照明
|  | 都市整備課 | 新八代駅がめさん公園 | 西片町、長田町 | 約18900 |  |  |  | 36 |  |  | 有
3203 | 建設部 | 都市整備課 | 新八代駅がめさん公園 |  |  | 公園内 | － | その他 | 8 | 屋外 | 公園街灯 |  | 園路側
3204 | 建設部 | 都市整備課 | 新八代駅がめさん公園 |  |  | 公園内 | － | その他 | 5 | 屋外 | 公園街灯 |  | エントランス広場照明
3205 | 建設部 | 都市整備課 | 新八代駅がめさん公園 |  |  | トイレ設備 | 1階 | 蛍光灯 | 19 | 屋内 | 施設内照明 |  | HFランプ
3206 | 建設部 | 都市整備課 | 新八代駅がめさん公園 |  |  | 防災倉庫 | 1階 | 蛍光灯 | 3 | 屋内 | 施設内照明 |  | HFランプ
3207 | 建設部 | 都市整備課 | 新八代駅がめさん公園 |  |  | 倉庫 | 1階 | 蛍光灯 | 1 | 屋内 | 施設内照明 |  | HFランプ
|  | 都市整備課 | 川の交流広場 | 蛇篭町 | 約12300 |  |  |  | 18 |  |  | 有
3208 | 建設部 | 都市整備課 | 川の交流広場 |  |  | トイレ設備 | 1階 | 蛍光灯 | 18 | 屋内 | 施設内照明
|  | 都市整備課 | 北部中央公園 | 田中西町 | 約12000 |  |  |  | 12 |  |  | 有
3209 | 建設部 | 都市整備課 | 北部中央公園 |  |  | 公園内 | － | 水銀灯 | 1 | 屋外 | 公園街灯
3210 | 建設部 | 都市整備課 | 北部中央公園 |  |  | 公園内 | － | その他 | 1 | 屋外 | 公園街灯 |  | メタルハライドランプ
3211 | 建設部 | 都市整備課 | 北部中央公園 |  |  | トイレ設備 | 1階 | 蛍光灯 | 10 | 屋内 | 施設内照明
|  | 都市整備課 | 東中洲児童公園 | 黄金町、弥生町 | 約6600 |  |  |  | 15 |  |  | 有
3212 | 建設部 | 都市整備課 | 東中洲児童公園 |  |  | 公園内 | － | その他 | 1 | 屋外 | 公園街灯 |  | 高所のため種類は不明
3213 | 建設部 | 都市整備課 | 東中洲児童公園 |  |  | トイレ設備 | 1階 | 蛍光灯 | 14 | 屋内 | 施設内照明
|  | 都市整備課 | 古閑下公園 | 古閑下町 | 約3100 |  |  |  | 4 |  |  | 有
3214 | 建設部 | 都市整備課 | 古閑下公園 |  |  | 公園内 | － | その他 | 3 | 屋外 | 公園街灯 |  | 高所のため種類は不明
3215 | 建設部 | 都市整備課 | 古閑下公園 |  |  | トイレ設備 | 1階 | その他 | 1 | 屋内 | 施設内照明 |  | 種類不明
|  | 都市整備課 | 植柳下町公園 | 植柳下町 | 約2700 |  |  |  | 6 |  |  | 有
3216 | 建設部 | 都市整備課 | 植柳下町公園 |  |  | 公園内 | － | その他 | 4 | 屋外 | 公園街灯 |  | 高所のため種類は不明
3217 | 建設部 | 都市整備課 | 植柳下町公園 |  |  | トイレ設備 | 1階 | 蛍光灯 | 2 | 屋内 | 施設内照明 |  | 20W
|  | 都市整備課 | 新町公園 | 新町 | 約1200 |  |  |  | 4 |  |  | 有
3218 | 建設部 | 都市整備課 | 新町公園 |  |  | 公園内 | － | その他 | 2 | 屋外 | 公園街灯 |  | 150W、高所のため種類は不明
3219 | 建設部 | 都市整備課 | 新町公園 |  |  | トイレ設備 | 1階 | 蛍光灯 | 2 | 屋内 | 公園街灯
|  | 都市整備課 | 水島児童公園 | 水島町 | 約2200 |  |  |  | 4 |  |  | 有
3220 | 建設部 | 都市整備課 | 水島児童公園 |  |  | 公園内 | － | その他 | 4 | 屋外 | 公園街灯 |  | 高所のため種類は不明
|  | 都市整備課 | 西中洲児童公園 | 弥生町、錦町 | 約5100 |  |  |  | 15 |  |  | 有
3221 | 建設部 | 都市整備課 | 西中洲児童公園 |  |  | 公園内 | － | その他 | 2 | 屋外 | 公園街灯 |  | 高所のため種類は不明
3222 | 建設部 | 都市整備課 | 西中洲児童公園 |  |  | トイレ設備 | 1階 | 蛍光灯 | 13 | 屋内 | 施設内照明 |  | 15W×13灯
|  | 都市整備課 | 船江ふれあい広場 | 松崎町 | 約3600 |  |  |  | 8 |  |  | 有
3223 | 建設部 | 都市整備課 | 船江ふれあい広場 |  |  | 公園内 | － | その他 | 4 | 屋外 | 公園街灯 |  | 照明灯1基につき2灯ランプ
3224 | 建設部 | 都市整備課 | 船江ふれあい広場 |  |  | トイレ設備 | 1階 | その他 | 4 | 屋内 | 施設内照明
|  | 都市整備課 | 大島しおさい公園 | 大島町 | 約5000 |  |  |  | 13 |  |  | 有
3225 | 建設部 | 都市整備課 | 大島しおさい公園 |  |  | 公園内 | － | その他 | 1 | 屋外 | 公園街灯 |  | 高所のため種類は不明
3226 | 建設部 | 都市整備課 | 大島しおさい公園 |  |  | トイレ設備 | 1階 | 蛍光灯 | 12 | 屋内 | 施設内照明
|  | 都市整備課 | 日置公園 | 日置町 | 約2900 |  |  |  | 5 |  |  | 有
3227 | 建設部 | 都市整備課 | 日置公園 |  |  | 公園内 | － | その他 | 3 | 屋外 | 公園街灯 |  | 高所のため種類は不明
3228 | 建設部 | 都市整備課 | 日置公園 |  |  | トイレ設備 | 1階 | 蛍光灯 | 2 | 屋内 | 施設内照明
|  | 都市整備課 | 豊原下児童公園 | 豊原下町 | 約2300 |  |  |  | 4 |  |  | 有
3229 | 建設部 | 都市整備課 | 豊原下児童公園 |  |  | 公園内 | － | その他 | 2 | 屋外 | 公園街灯 |  | 高所のため種類は不明
3230 | 建設部 | 都市整備課 | 豊原下児童公園 |  |  | トイレ設備 | 1階 | その他 | 2 | 屋内 | 施設内照明
|  | 都市整備課 | ほたるの里公園 | 妙見町 | 約6000 |  |  |  | 8 |  |  | 有
3231 | 建設部 | 都市整備課 | ほたるの里公園 |  |  | 公園内 | － | その他 | 3 | 屋外 | 公園街灯 |  | 高圧ナトリウムランプ
3232 | 建設部 | 都市整備課 | ほたるの里公園 |  |  | トイレ設備 | 1階 | その他 | 5 | 屋内 | 施設内照明 |  | 種類不明
|  | 都市整備課 | 郡築大硴公園 | 郡築四番町 | 約9300 |  |  |  | 10 |  |  | 有
3233 | 建設部 | 都市整備課 | 郡築大硴公園 |  |  | 公園内 | － | その他 | 5 | 屋外 | 公園街灯 |  | 高圧ナトリウムランプ
3234 | 建設部 | 都市整備課 | 郡築大硴公園 |  |  | トイレ設備 | 1階 | その他 | 5 | 屋内 | 施設内照明 |  | 種類不明
|  | 都市整備課 | 前川右岸プロムナード | 本町一丁目～三丁目 | 約3700 |  |  |  | 10 |  |  | 有
3235 | 建設部 | 都市整備課 | 前川右岸プロムナード |  |  | 公園内 | － | その他 | 10 | 屋外 | 公園街灯 |  | メタルハライドランプ
|  | 都市整備課 | 笹堀広場 | 本町二丁目 | 約300 |  |  |  | 5 |  |  | 無
3236 | 建設部 | 都市整備課 | 笹堀広場 |  |  | 公園内 | － | その他 | 1 | 屋外 | 公園街灯 |  | 高所のため種類は不明
3237 | 建設部 | 都市整備課 | 笹堀広場 |  |  | トイレ設備 | 1階 | その他 | 4 | 屋内 | 施設内照明 |  | 種類不明
|  | 下水道建設課 | 水処理センター | 八代市新港町三丁目１番地 | 18186 |  |  |  | 702 |  |  | 有
3238 | 建設部 | 下水道建設課 | 水処理センター |  |  | 管理棟 浴室跡 | 1階 | 蛍光灯 | 3 | 屋内 | 施設内照明 |  | 20W×1灯×1台，40W×1灯×1台 20W×2灯×1台
3239 | 建設部 | 下水道建設課 | 水処理センター |  |  | 管理棟 洗濯室 | 1階 | 蛍光灯 | 2 | 屋内 | 施設内照明 |  | 20W×2灯
3240 | 建設部 | 下水道建設課 | 水処理センター |  |  | 管理棟 湯沸室・宿直室 | 1階 | 蛍光灯 | 3 | 屋内 | 施設内照明 |  | 40W×1灯×2台，丸型20W×2個 20W×1灯×2台
3241 | 建設部 | 下水道建設課 | 水処理センター |  |  | 管理棟 南側トイレ | 1階 | 蛍光灯 | 6 | 屋内 | 施設内照明 |  | 40W×1灯×2台，40W×2灯×1台 20W×1灯×3台
3242 | 建設部 | 下水道建設課 | 水処理センター |  |  | 管理棟 ボイラー室 | 1階 | 蛍光灯 | 10 | 屋内 | 施設内照明 |  | 40W×1灯
3243 | 建設部 | 下水道建設課 | 水処理センター |  |  | 管理棟 階段・屋上 | 2階 | 蛍光灯 | 12 | 屋内 | 施設敷地内照明 |  | 40W×1灯×9台，20W×1灯×2台 40W×2灯×1台
3244 | 建設部 | 下水道建設課 | 水処理センター |  |  | 管理棟 ベランダ | 2階 | 蛍光灯 | 4 | 屋外 | 施設内照明 |  | 20W×1灯
3245 | 建設部 | 下水道建設課 | 水処理センター |  |  | 管理棟 仮眠室 | 2階 | 蛍光灯 | 2 | 屋内 | 施設内照明 |  | 丸型20W×2個，電球60W×1個
3246 | 建設部 | 下水道建設課 | 水処理センター |  |  | 管理棟 台所 | 2階 | 蛍光灯 | 3 | 屋内 | 施設内照明 |  | 20W×1灯
3247 | 建設部 | 下水道建設課 | 水処理センター |  |  | 管理棟 会議室 | 2階 | 蛍光灯 | 6 | 屋内 | 施設内照明 |  | 40W×5灯
3248 | 建設部 | 下水道建設課 | 水処理センター |  |  | 管理棟 空調機械室 | 2階 | 蛍光灯 | 12 | 屋内 | 施設内照明 |  | 40W×1灯
3249 | 建設部 | 下水道建設課 | 水処理センター |  |  | 管理棟 非常灯 | 1階 | 蛍光灯 | 24 | 屋内 | 施設内照明 |  | 60W電球
3250 | 建設部 | 下水道建設課 | 水処理センター |  |  | 管理棟 非常灯 | 2階 | 蛍光灯 | 27 | 屋内 | 施設内照明 |  | 60W電球
3251 | 建設部 | 下水道建設課 | 水処理センター |  |  | 沈砂池 | ー | 水銀灯 | 4 | 屋外 | 施設敷地内照明 |  | 40W
3252 | 建設部 | 下水道建設課 | 水処理センター |  |  | 沈砂池 階段 | ー | 蛍光灯 | 10 | 屋外 | 施設敷地内照明 |  | 不明
3253 | 建設部 | 下水道建設課 | 水処理センター |  |  | ポンプ棟 外壁 | ー | 蛍光灯 | 3 | 屋外 | 施設敷地内照明 |  | 不明
3254 | 建設部 | 下水道建設課 | 水処理センター |  |  | ポンプ棟 | 1階 | 蛍光灯 | 7 | 屋内 | 施設内照明 |  | 40W
3255 | 建設部 | 下水道建設課 | 水処理センター |  |  | ポンプ棟 | 1階 | 水銀灯 | 6 | 屋内 | 施設内照明
3256 | 建設部 | 下水道建設課 | 水処理センター |  |  | ポンプ棟 | B1階 | 蛍光灯 | 7 | 屋内 | 施設内照明 |  | 40W
3257 | 建設部 | 下水道建設課 | 水処理センター |  |  | ポンプ棟 | B2階 | 蛍光灯 | 7 | 屋内 | 施設内照明 |  | 40形 36W
3258 | 建設部 | 下水道建設課 | 水処理センター |  |  | ポンプ棟 | B3階 | 蛍光灯 | 7 | 屋内 | 施設内照明 |  | 40W
3259 | 建設部 | 下水道建設課 | 水処理センター |  |  | ポンプ棟 階段 | ー | 蛍光灯 | 2 | 屋内 | 施設内照明 |  | 40W
3260 | 建設部 | 下水道建設課 | 水処理センター |  |  | 機械棟 階段 | ー | 蛍光灯 | 2 | 屋内 | 施設内照明 |  | 40W
3261 | 建設部 | 下水道建設課 | 水処理センター |  |  | 機械棟 地下通路 | B1階 | 蛍光灯 | 6 | 屋内 | 施設内照明 |  | 40W
3262 | 建設部 | 下水道建設課 | 水処理センター |  |  | 機械棟 地下通路 | B1階 | 蛍光灯 | 2 | 屋内 | 施設内照明 |  | 40W
3263 | 建設部 | 下水道建設課 | 水処理センター |  |  | 機械棟 送風機室 | B1階 | 蛍光灯 | 14 | 屋内 | 施設内照明 |  | 40W
3264 | 建設部 | 下水道建設課 | 水処理センター |  |  | 機械棟 倉庫 | B1階 | 蛍光灯 | 6 | 屋内 | 施設内照明 |  | 40W
3265 | 建設部 | 下水道建設課 | 水処理センター |  |  | 機械棟 湿式乾式 | B1階 | 蛍光灯 | 6 | 屋内 | 施設内照明 |  | 20形 18W
3266 | 建設部 | 下水道建設課 | 水処理センター |  |  | 機械棟 外壁 | B1階 | 蛍光灯 | 1 | 屋外 | 施設敷地内照明 |  | 不明
3267 | 建設部 | 下水道建設課 | 水処理センター |  |  | 機械棟 外壁 | B1階 | 蛍光灯 | 7 | 屋外 | 施設敷地内照明 |  | 不明
3268 | 建設部 | 下水道建設課 | 水処理センター |  |  | 機械棟 通路 | 1階 | 蛍光灯 | 12 | 屋内 | 施設内照明 |  | 40形 36W
3269 | 建設部 | 下水道建設課 | 水処理センター |  |  | 機械棟 ブロワー室 | 1階 | 蛍光灯 | 6 | 屋内 | 施設内照明 |  | 40形 36W
3270 | 建設部 | 下水道建設課 | 水処理センター |  |  | 機械棟 ブロワー室 | 1階 | 水銀灯 | 6 | 屋内 | 施設内照明 |  | 40W
3271 | 建設部 | 下水道建設課 | 水処理センター |  |  | 機械棟 換気機械室 | 1階 | 蛍光灯 | 9 | 屋内 | 施設内照明 |  | 40W
3272 | 建設部 | 下水道建設課 | 水処理センター |  |  | 機械棟 倉庫 | 1階 | 蛍光灯 | 5 | 屋内 | 施設内照明 |  | 40W
3273 | 建設部 | 下水道建設課 | 水処理センター |  |  | 機械棟 トイレ | 1階 | 蛍光灯 | 1 | 屋内 | 施設内照明 |  | 40W
3274 | 建設部 | 下水道建設課 | 水処理センター |  |  | 機械棟 電気室 | 1階 | 蛍光灯 | 21 | 屋内 | 施設内照明 |  | 40W
3275 | 建設部 | 下水道建設課 | 水処理センター |  |  | 機械棟 発電機室 | 1階 | 蛍光灯 | 21 | 屋内 | 施設内照明 |  | 40W
3276 | 建設部 | 下水道建設課 | 水処理センター |  |  | 水処理棟 脱臭ファン室 | ー | 蛍光灯 | 8 | 屋内 | 施設内照明 |  | 40W
3277 | 建設部 | 下水道建設課 | 水処理センター |  |  | 水処理棟 電気室 | ー | 蛍光灯 | 12 | 屋内 | 施設内照明 |  | 40W
3278 | 建設部 | 下水道建設課 | 水処理センター |  |  | 水処理棟 電気室外壁 | ー | 蛍光灯 | 1 | 屋外 | 施設敷地内照明 |  | 20W
3279 | 建設部 | 下水道建設課 | 水処理センター |  |  | 滅菌棟 外壁 | 1階 | 蛍光灯 | 6 | 屋外 | 施設敷地内照明 |  | 40W×1灯
3280 | 建設部 | 下水道建設課 | 水処理センター |  |  | 滅菌棟 | 1階 | 蛍光灯 | 8 | 屋内 | 施設内照明 |  | 40W×1灯
3281 | 建設部 | 下水道建設課 | 水処理センター |  |  | 滅菌棟 電気室 | 1階 | 蛍光灯 | 7 | 屋内 | 施設内照明 |  | 40W×1灯
3282 | 建設部 | 下水道建設課 | 水処理センター |  |  | 管廊 階段 | ー | 蛍光灯 | 18 | 屋内 | 施設内照明 |  | 40W×1灯×10台，20W×1灯×8台
3283 | 建設部 | 下水道建設課 | 水処理センター |  |  | 管廊 | B1階 | 蛍光灯 | 75 | 屋内 | 施設内照明 |  | 40W×2灯×20台，40W×1灯×55台
3284 | 建設部 | 下水道建設課 | 水処理センター |  |  | 管廊 非常灯 | B1階 | 蛍光灯 | 1 | 屋内 | 施設内照明 |  | 電球60W
3285 | 建設部 | 下水道建設課 | 水処理センター |  |  | 水処理センター 屋外 | ー | 水銀灯 | 57 | 屋外 | 施設敷地内照明
3286 | 建設部 | 下水道建設課 | 水処理センター |  |  | 汚泥棟 廊下 | 1階 | 蛍光灯 | 9 | 屋内 | 施設内照明 |  | 20W
3287 | 建設部 | 下水道建設課 | 水処理センター |  |  | 汚泥棟 廊下 非常灯 | 1階 | 蛍光灯 | 5 | 屋内 | 施設内照明
3288 | 建設部 | 下水道建設課 | 水処理センター |  |  | 汚泥棟 電気室 | 1階 | 蛍光灯 | 26 | 屋内 | 施設内照明 |  | 40形 36W
3289 | 建設部 | 下水道建設課 | 水処理センター |  |  | 汚泥棟 電気室 非常灯 | 1階 | 蛍光灯 | 10 | 屋内 | 施設内照明
3290 | 建設部 | 下水道建設課 | 水処理センター |  |  | 汚泥棟 薬注室 | 1階 | 蛍光灯 | 4 | 屋内 | 施設内照明 |  | 40形 36W
3291 | 建設部 | 下水道建設課 | 水処理センター |  |  | 汚泥棟 操作室 | 2階 | 蛍光灯 | 12 | 屋内 | 施設内照明 |  | 40形 36W
3292 | 建設部 | 下水道建設課 | 水処理センター |  |  | 汚泥棟 操作室 非常灯 | 2階 | 蛍光灯 | 6 | 屋内 | 施設内照明
3293 | 建設部 | 下水道建設課 | 水処理センター |  |  | 汚泥棟 操作室 | 2階 | 蛍光灯 | 1 | 屋内 | 施設内照明 |  | 20W
3294 | 建設部 | 下水道建設課 | 水処理センター |  |  | 汚泥棟 通路 | 2階 | 蛍光灯 | 1 | 屋内 | 施設内照明 |  | 20W
3295 | 建設部 | 下水道建設課 | 水処理センター |  |  | 汚泥棟 通路 非常灯 | 2階 | 蛍光灯 | 1 | 屋内 | 施設内照明
3296 | 建設部 | 下水道建設課 | 水処理センター |  |  | 汚泥棟 浴室 | 2階 | 蛍光灯 | 2 | 屋内 | 施設内照明 |  | 20W
3297 | 建設部 | 下水道建設課 | 水処理センター |  |  | 汚泥棟 トイレ | 2階 | 蛍光灯 | 2 | 屋内 | 施設内照明 |  | 40W
3298 | 建設部 | 下水道建設課 | 水処理センター |  |  | 汚泥棟 換気機械室 | 2階 | 蛍光灯 | 4 | 屋内 | 施設内照明 |  | 40W
3299 | 建設部 | 下水道建設課 | 水処理センター |  |  | 汚泥棟 脱水機室 | 1階 | 蛍光灯 | 4 | 屋内 | 施設内照明 |  | 40形 36W
3300 | 建設部 | 下水道建設課 | 水処理センター |  |  | 汚泥棟 階段 | ー | 蛍光灯 | 3 | 屋内 | 施設内照明
3301 | 建設部 | 下水道建設課 | 水処理センター |  |  | 汚泥棟 機材倉庫 | B1階 | 蛍光灯 | 1 | 屋内 | 施設内照明 |  | 40W
3302 | 建設部 | 下水道建設課 | 水処理センター |  |  | 汚泥棟 脱水機下 | B1階 | 蛍光灯 | 35 | 屋内 | 施設内照明 |  | 40形 36W
3303 | 建設部 | 下水道建設課 | 水処理センター |  |  | 機械濃縮棟 | B1階 | 蛍光灯 | 8 | 屋内 | 施設内照明 |  | 40W
3304 | 建設部 | 下水道建設課 | 水処理センター |  |  | 機械濃縮棟 | B1階 | 水銀灯 | 4 | 屋内 | 施設内照明 |  | 40W
3305 | 建設部 | 下水道建設課 | 水処理センター |  |  | 機械濃縮棟 | 1階 | 蛍光灯 | 10 | 屋内 | 施設内照明 |  | 40W
3306 | 建設部 | 下水道建設課 | 水処理センター |  |  | 機械濃縮棟 | 2階 | 蛍光灯 | 11 | 屋内 | 施設内照明 |  | 40W
3307 | 建設部 | 下水道建設課 | 水処理センター |  |  | 機械濃縮棟 階段 | ー | 蛍光灯 | 5 | 屋内 | 施設内照明 |  | 40W
3308 | 建設部 | 下水道建設課 | 水処理センター |  |  | 機械濃縮棟 外壁 | ー | 蛍光灯 | 2 | 屋外 | 施設敷地内照明 |  | 40W
3309 | 建設部 | 下水道建設課 | 水処理センター |  |  | 汚泥消化タンク | 2階 | 蛍光灯 | 8 | 屋外 | 施設敷地内照明 |  | 40W
3310 | 建設部 | 下水道建設課 | 水処理センター |  |  | 汚泥消化タンク 外壁 | ー | 蛍光灯 | 2 | 屋外 | 施設敷地内照明 |  | 40W
3311 | 建設部 | 下水道建設課 | 水処理センター |  |  | ガス撹拌室 | ー | 蛍光灯 | 6 | 屋内 | 施設内照明 |  | 40W
3312 | 建設部 | 下水道建設課 | 水処理センター |  |  | スカム分離機 | ー | 蛍光灯 | 1 | 屋外 | 施設敷地内照明 |  | 40W
3313 | 建設部 | 下水道建設課 | 水処理センター |  |  | 機械棟 室内通路 | B1階 | 蛍光灯 | 1 | 屋内 | 防災照明 |  | 誘導灯
3314 | 建設部 | 下水道建設課 | 水処理センター |  |  | ポンプ棟 廊下通路 | B1階 | 蛍光灯 | 1 | 屋内 | 防災照明 |  | 誘導灯
3315 | 建設部 | 下水道建設課 | 水処理センター |  |  | ポンプ棟 廊下通路 | B3階 | 蛍光灯 | 1 | 屋内 | 防災照明 |  | 誘導灯
3316 | 建設部 | 下水道建設課 | 水処理センター |  |  | 管廊 避難口 | ー | その他 | 1 | 屋内 | 防災照明 |  | 誘導灯
3317 | 建設部 | 下水道建設課 | 水処理センター |  |  | 管廊 避難口 | ー | 蛍光灯 | 5 | 屋内 | 防災照明 |  | 誘導灯
3318 | 建設部 | 下水道建設課 | 水処理センター |  |  | 管廊 室内通路 | ー | その他 | 2 | 屋内 | 防災照明 |  | 誘導灯
3319 | 建設部 | 下水道建設課 | 水処理センター |  |  | 管廊 室内通路 | ー | 蛍光灯 | 12 | 屋内 | 防災照明 |  | 誘導灯
3320 | 建設部 | 下水道建設課 | 水処理センター |  |  | 汚泥棟 室内通路 | B1階 | 蛍光灯 | 2 | 屋内 | 防災照明 |  | 誘導灯
3321 | 建設部 | 下水道建設課 | 水処理センター |  |  | 汚泥棟 避難口 | 1階 | 蛍光灯 | 2 | 屋内 | 防災照明 |  | 誘導灯
3322 | 建設部 | 下水道建設課 | 水処理センター |  |  | 汚泥棟 室内通路 | 1階 | 蛍光灯 | 1 | 屋内 | 防災照明 |  | 誘導灯
3323 | 建設部 | 下水道建設課 | 水処理センター |  |  | 機会濃縮棟 避難口 | B1階 | 蛍光灯 | 1 | 屋内 | 防災照明 |  | 誘導灯
3324 | 建設部 | 下水道建設課 | 水処理センター |  |  | 機会濃縮棟 廊下通路 | B1階 | 蛍光灯 | 1 | 屋内 | 防災照明 |  | 誘導灯
3325 | 建設部 | 下水道建設課 | 水処理センター |  |  | 機会濃縮棟 避難口 | 1階 | 蛍光灯 | 3 | 屋内 | 防災照明 |  | 誘導灯
3326 | 建設部 | 下水道建設課 | 水処理センター |  |  | 機会濃縮棟 避難口 | 2階 | 蛍光灯 | 1 | 屋内 | 防災照明 |  | 誘導灯
|  | 下水道建設課 | 中央ポンプ場 | 八代市新開町2-10 | 1903.22 |  |  |  | 13 |  |  | 有
3327 | 建設部 | 下水道建設課 | 中央ポンプ場 |  |  | 自家発室 | 1階 | 蛍光灯 | 9 | 屋内 | 施設内照明 |  | 40W×2灯
3328 | 建設部 | 下水道建設課 | 中央ポンプ場 |  |  | 手洗所 | 1階 | 蛍光灯 | 2 | 屋内 | 施設内照明 |  | 40W×2灯
3329 | 建設部 | 下水道建設課 | 中央ポンプ場 |  |  | 休憩室 | 1階 | 蛍光灯 | 2 | 屋内 | 施設内照明 |  | 20W×1灯
|  | 下水道建設課 | 野上ポンプ場 | 八代市本町一丁目13-41 | 759.15 |  |  |  | 79 |  |  | 有
3330 | 建設部 | 下水道建設課 | 野上ポンプ場 |  |  | 新棟 電気室 | 2階 | 蛍光灯 | 12 | 屋内 | 施設内照明 |  | 40W×2灯
3331 | 建設部 | 下水道建設課 | 野上ポンプ場 |  |  | 新棟 消音機室 | 2階 | 蛍光灯 | 6 | 屋内 | 施設内照明 |  | 40W×2灯
3332 | 建設部 | 下水道建設課 | 野上ポンプ場 |  |  | 新棟 換気機械室 | 3階 | 蛍光灯 | 15 | 屋内 | 施設内照明 |  | 40W×2灯
3333 | 建設部 | 下水道建設課 | 野上ポンプ場 |  |  | 旧棟 入口前 | ー | 蛍光灯 | 1 | 屋外 | 施設敷地内照明 |  | 20W×1灯
3334 | 建設部 | 下水道建設課 | 野上ポンプ場 |  |  | 旧棟 | 1階 | 蛍光灯 | 8 | 屋内 | 施設内照明 |  | 40W×2灯
3335 | 建設部 | 下水道建設課 | 野上ポンプ場 |  |  | 旧棟 | 1階 | 水銀灯 | 2 | 屋内 | 施設内照明
3336 | 建設部 | 下水道建設課 | 野上ポンプ場 |  |  | 屋外 | ー | 水銀灯 | 3 | 屋外 | 施設敷地内照明
3337 | 建設部 | 下水道建設課 | 野上ポンプ場 |  |  | 新棟 外壁 | ー | 蛍光灯 | 4 | 屋外 | 施設敷地内照明 |  | 20W×1灯
3338 | 建設部 | 下水道建設課 | 野上ポンプ場 |  |  | 旧棟 吐出井 | ー | 水銀灯 | 1 | 屋外 | 施設敷地内照明
3339 | 建設部 | 下水道建設課 | 野上ポンプ場 |  |  | 新棟 入口前 | ー | 水銀灯 | 2 | 屋外 | 施設敷地内照明
3340 | 建設部 | 下水道建設課 | 野上ポンプ場 |  |  | 新棟 ポンプ室 | 1階 | 蛍光灯 | 9 | 屋内 | 施設内照明 |  | 40W×2灯
3341 | 建設部 | 下水道建設課 | 野上ポンプ場 |  |  | 新棟 ポンプ室 | 1階 | 水銀灯 | 3 | 屋内 | 施設内照明
3342 | 建設部 | 下水道建設課 | 野上ポンプ場 |  |  | 新棟 ホール | 1階 | 蛍光灯 | 1 | 屋内 | 施設内照明 |  | 40W×1灯
3343 | 建設部 | 下水道建設課 | 野上ポンプ場 |  |  | 新棟 倉庫 | 1階 | 蛍光灯 | 1 | 屋内 | 施設内照明 |  | 40W×1灯
3344 | 建設部 | 下水道建設課 | 野上ポンプ場 |  |  | 新棟 トイレ | 1階 | 蛍光灯 | 1 | 屋内 | 施設内照明
3345 | 建設部 | 下水道建設課 | 野上ポンプ場 |  |  | 新棟 階段 | ー | 蛍光灯 | 10 | 屋内 | 施設内照明 |  | 20W×1灯
|  | 下水道建設課 | 麦島ポンプ場 | 八代市中北町3732-2 | 1050.1 |  |  |  | 102 |  |  | 有
3346 | 建設部 | 下水道建設課 | 麦島ポンプ場 |  |  | 屋外 | ー | 水銀灯 | 6 | 屋外 | 施設敷地内照明
3347 | 建設部 | 下水道建設課 | 麦島ポンプ場 |  |  | 外壁 | ー | 蛍光灯 | 3 | 屋外 | 施設敷地内照明 |  | 20W×1灯
3348 | 建設部 | 下水道建設課 | 麦島ポンプ場 |  |  | 階段 | ー | 蛍光灯 | 8 | 屋内 | 施設内照明 |  | 丸型20形 18W
3349 | 建設部 | 下水道建設課 | 麦島ポンプ場 |  |  | トイレ | 1階 | 蛍光灯 | 2 | 屋内 | 施設内照明 |  | 変形管
3350 | 建設部 | 下水道建設課 | 麦島ポンプ場 |  |  | 倉庫 | 1階 | 蛍光灯 | 2 | 屋内 | 施設内照明 |  | 32W×2灯
3351 | 建設部 | 下水道建設課 | 麦島ポンプ場 |  |  | 自家発室 | 1階 | 蛍光灯 | 9 | 屋内 | 施設内照明 |  | 32W×2灯
3352 | 建設部 | 下水道建設課 | 麦島ポンプ場 |  |  | 電気室 | 1階 | 蛍光灯 | 18 | 屋内 | 施設内照明 |  | 32W×2灯
3353 | 建設部 | 下水道建設課 | 麦島ポンプ場 |  |  | ポンプ室 | 1階 | 水銀灯 | 6 | 屋内 | 施設内照明
3354 | 建設部 | 下水道建設課 | 麦島ポンプ場 |  |  | ポンプ室 | 1階 | 蛍光灯 | 13 | 屋内 | 施設内照明 |  | 32W×2灯
3355 | 建設部 | 下水道建設課 | 麦島ポンプ場 |  |  | 換気機械室 | 3階 | 蛍光灯 | 12 | 屋内 | 施設内照明 |  | 32W×2灯
3356 | 建設部 | 下水道建設課 | 麦島ポンプ場 |  |  | 屋上 | ー | 蛍光灯 | 1 | 屋外 | 施設敷地内照明 |  | 20W×1灯
3357 | 建設部 | 下水道建設課 | 麦島ポンプ場 |  |  | 消音機室 | 2階 | 蛍光灯 | 4 | 屋内 | 施設内照明 |  | 32W×2灯
3358 | 建設部 | 下水道建設課 | 麦島ポンプ場 |  |  | 外壁 | 2階 | 蛍光灯 | 2 | 屋内 | 施設内照明 |  | 32W×1灯
3359 | 建設部 | 下水道建設課 | 麦島ポンプ場 |  |  | 換気機械室 | 2階 | 蛍光灯 | 5 | 屋内 | 施設内照明 |  | 32W×2灯
3360 | 建設部 | 下水道建設課 | 麦島ポンプ場 |  |  | 廊下 | 2階 | 蛍光灯 | 2 | 屋内 | 施設内照明 |  | 20W×1灯
3361 | 建設部 | 下水道建設課 | 麦島ポンプ場 |  |  | 避難口 | 1階 | 蛍光灯 | 4 | 屋内 | 防災照明 |  | 誘導灯
3362 | 建設部 | 下水道建設課 | 麦島ポンプ場 |  |  | 避難口 | 2階 | 蛍光灯 | 3 | 屋内 | 防災照明 |  | 誘導灯
3363 | 建設部 | 下水道建設課 | 麦島ポンプ場 |  |  | 避難口 | 3階 | 蛍光灯 | 2 | 屋内 | 防災照明 |  | 誘導灯
|  | 下水道建設課 | 日奈久浜町ポンプ場 | 八代市日奈久浜町無番地 | 92.904 |  |  |  | 11 |  |  | 有
3364 | 建設部 | 下水道建設課 | 日奈久浜町ポンプ場 |  |  | 屋上・外壁 | ー | 水銀灯 | 2 | 屋外 | 施設敷地内照明
3365 | 建設部 | 下水道建設課 | 日奈久浜町ポンプ場 |  |  | 電気室・ポンプ室 | 1階 | 蛍光灯 | 6 | 屋内 | 施設内照明 |  | 32W×2灯
3366 | 建設部 | 下水道建設課 | 日奈久浜町ポンプ場 |  |  | トイレ前 | 1階 | 蛍光灯 | 1 | 屋内 | 施設内照明 |  | 40W×1灯
3367 | 建設部 | 下水道建設課 | 日奈久浜町ポンプ場 |  |  | 控室 | 1階 | 蛍光灯 | 1 | 屋内 | 施設内照明 |  | 丸型30W×2灯
3368 | 建設部 | 下水道建設課 | 日奈久浜町ポンプ場 |  |  | トイレ | 1階 | 蛍光灯 | 1 | 屋内 | 施設内照明 |  | 20W×1灯
|  | 下水道建設課 | 中央中継ポンプ場 | 八代市新開町2-8 | 594.27 |  |  |  | 34 |  |  | 有
3369 | 建設部 | 下水道建設課 | 中央中継ポンプ場 |  |  | 入口 | ー | 蛍光灯 | 1 | 屋外 | 施設敷地内照明 |  | 丸型
3370 | 建設部 | 下水道建設課 | 中央中継ポンプ場 |  |  | 電気室 | 1階 | 蛍光灯 | 10 | 屋内 | 施設内照明 |  | 40W×1灯×5台，40W×2灯×5台
3371 | 建設部 | 下水道建設課 | 中央中継ポンプ場 |  |  | 湯沸室 | 1階 | 蛍光灯 | 3 | 屋内 | 施設内照明 |  | 20W×1灯
3372 | 建設部 | 下水道建設課 | 中央中継ポンプ場 |  |  | トイレ | 1階 | 蛍光灯 | 1 | 屋内 | 施設内照明 |  | 電球
3373 | 建設部 | 下水道建設課 | 中央中継ポンプ場 |  |  | 倉庫 | 1階 | 蛍光灯 | 3 | 屋内 | 施設内照明 |  | 40W×1灯
3374 | 建設部 | 下水道建設課 | 中央中継ポンプ場 |  |  | 階段 | ー | 蛍光灯 | 1 | 屋内 | 施設内照明 |  | 20W×2灯
3375 | 建設部 | 下水道建設課 | 中央中継ポンプ場 |  |  | 脱臭機械室 | B1階 | 蛍光灯 | 4 | 屋内 | 施設内照明 |  | 40W×1灯×1台，40W×2灯×3台
3376 | 建設部 | 下水道建設課 | 中央中継ポンプ場 |  |  | 沈砂池機械室 | B2階 | 蛍光灯 | 6 | 屋内 | 施設内照明 |  | 40W×1灯
3377 | 建設部 | 下水道建設課 | 中央中継ポンプ場 |  |  | 沈砂池機械室 | B2階 | 水銀灯 | 3 | 屋内 | 施設内照明
3378 | 建設部 | 下水道建設課 | 中央中継ポンプ場 |  |  | 避難口 | 1階 | 蛍光灯 | 1 | 屋内 | 防災照明 |  | 誘導灯
3379 | 建設部 | 下水道建設課 | 中央中継ポンプ場 |  |  | 避難口 | B2階 | 蛍光灯 | 1 | 屋内 | 防災照明 |  | 誘導灯
|  | 下水道建設課 | 松崎中継ポンプ場 | 八代市松崎町391 | 1004.75 |  |  |  | 85 |  |  | 有
3380 | 建設部 | 下水道建設課 | 松崎中継ポンプ場 |  |  | 2階フロア | 2階 | 蛍光灯 | 7 | 屋内 | 施設内照明 |  | 40W×2灯×3台，40W×1灯×4台
3381 | 建設部 | 下水道建設課 | 松崎中継ポンプ場 |  |  | 1階フロア | 1階 | 蛍光灯 | 44 | 屋内 | 施設内照明 |  | 40W×2灯×27台，40W×1灯×16台 20W×1灯×1台
3382 | 建設部 | 下水道建設課 | 松崎中継ポンプ場 |  |  | トイレ | 1階 | 蛍光灯 | 2 | 屋内 | 施設内照明
3383 | 建設部 | 下水道建設課 | 松崎中継ポンプ場 |  |  | 階段 | ー | 蛍光灯 | 9 | 屋内 | 施設内照明
3384 | 建設部 | 下水道建設課 | 松崎中継ポンプ場 |  |  | 地下フロア | B1階 | 蛍光灯 | 17 | 屋内 | 施設内照明 |  | 40W×2灯
3385 | 建設部 | 下水道建設課 | 松崎中継ポンプ場 |  |  | 屋外 | ー | 蛍光灯 | 1 | 屋外 | 施設敷地内照明
3386 | 建設部 | 下水道建設課 | 松崎中継ポンプ場 |  |  | 避難口 | B1階 | 蛍光灯 | 1 | 屋内 | 防災照明 |  | 誘導灯
3387 | 建設部 | 下水道建設課 | 松崎中継ポンプ場 |  |  | 避難口 | 1階 | 蛍光灯 | 1 | 屋内 | 防災照明 |  | 誘導灯
3388 | 建設部 | 下水道建設課 | 松崎中継ポンプ場 |  |  | 避難口 | 2階 | 蛍光灯 | 1 | 屋内 | 防災照明 |  | 誘導灯
3389 | 建設部 | 下水道建設課 | 松崎中継ポンプ場 |  |  | 通路 | B1階 | 蛍光灯 | 1 | 屋内 | 防災照明 |  | 誘導灯
3390 | 建設部 | 下水道建設課 | 松崎中継ポンプ場 |  |  | 通路 | 1階 | 蛍光灯 | 1 | 屋内 | 防災照明 |  | 誘導灯
|  | 下水道建設課 | 麦島中継ポンプ場 | 八代市古城町2990-3 | 251.15 |  |  |  | 35 |  |  | 有
3391 | 建設部 | 下水道建設課 | 麦島中継ポンプ場 |  |  | 外壁 | ー | 蛍光灯 | 2 | 屋外 | 施設敷地内照明 |  | 20W×1灯
3392 | 建設部 | 下水道建設課 | 麦島中継ポンプ場 |  |  | 搬出入室 | 1階 | 蛍光灯 | 7 | 屋内 | 施設内照明 |  | 32W×1灯
3393 | 建設部 | 下水道建設課 | 麦島中継ポンプ場 |  |  | トイレ | 1階 | 蛍光灯 | 1 | 屋内 | 施設内照明 |  | 20形×1灯
3394 | 建設部 | 下水道建設課 | 麦島中継ポンプ場 |  |  | 自家発室 | 1階 | 蛍光灯 | 5 | 屋内 | 施設内照明 |  | 32W×2灯
3395 | 建設部 | 下水道建設課 | 麦島中継ポンプ場 |  |  | 電気室 | 1階 | 蛍光灯 | 6 | 屋内 | 施設内照明 |  | 32W×2灯
3396 | 建設部 | 下水道建設課 | 麦島中継ポンプ場 |  |  | 階段 | ー | 蛍光灯 | 5 | 屋内 | 施設内照明 |  | 32W×1灯
3397 | 建設部 | 下水道建設課 | 麦島中継ポンプ場 |  |  | ポンプ室 | B1階 | 蛍光灯 | 9 | 屋内 | 施設内照明 |  | 32W×1灯
|  | 下水道建設課 | 浄化槽汚泥処理施設 | 八代市新港町三丁目１番地 | 1439.39 |  |  |  | 139 |  |  | 有
3398 | 建設部 | 下水道建設課 | 浄化槽汚泥処理施設 |  |  | ホール | 1階 | 蛍光灯 | 6 | 屋内 | 施設内照明 |  | 40W×2灯
3399 | 建設部 | 下水道建設課 | 浄化槽汚泥処理施設 |  |  | 多目的トイレ | 1階 | 蛍光灯 | 1 | 屋内 | 施設内照明 |  | 40W×1灯
3400 | 建設部 | 下水道建設課 | 浄化槽汚泥処理施設 |  |  | 通用口（内） | 1階 | 蛍光灯 | 1 | 屋内 | 施設内照明 |  | 40W×1灯
3401 | 建設部 | 下水道建設課 | 浄化槽汚泥処理施設 |  |  | 通用口（外） | 1階 | 蛍光灯 | 1 | 屋外 | 施設内照明 |  | ツイン36W
3402 | 建設部 | 下水道建設課 | 浄化槽汚泥処理施設 |  |  | 階段下倉庫 | 1階 | 蛍光灯 | 1 | 屋内 | 施設敷地内照明 |  | 40W×1灯
3403 | 建設部 | 下水道建設課 | 浄化槽汚泥処理施設 |  |  | 階段 | 2階 | 蛍光灯 | 1 | 屋内 | 施設内照明 |  | 40W×1灯
3404 | 建設部 | 下水道建設課 | 浄化槽汚泥処理施設 |  |  | 書庫 | 2階 | 蛍光灯 | 1 | 屋内 | 施設内照明 |  | 40W×2灯
3405 | 建設部 | 下水道建設課 | 浄化槽汚泥処理施設 |  |  | 廊下 | 2階 | 蛍光灯 | 9 | 屋内 | 施設内照明 |  | 40W×2灯
3406 | 建設部 | 下水道建設課 | 浄化槽汚泥処理施設 |  |  | ミーティング室（入口） | 2階 | 蛍光灯 | 1 | 屋内 | 施設内照明 |  | 40W×1灯
3407 | 建設部 | 下水道建設課 | 浄化槽汚泥処理施設 |  |  | ミーティング室（給湯） | 2階 | 蛍光灯 | 1 | 屋内 | 施設内照明 |  | 40W×2灯
3408 | 建設部 | 下水道建設課 | 浄化槽汚泥処理施設 |  |  | シャワー室 | 2階 | 蛍光灯 | 2 | 屋内 | 施設内照明 |  | 100W
3409 | 建設部 | 下水道建設課 | 浄化槽汚泥処理施設 |  |  | 電気室 | 1階 | 蛍光灯 | 6 | 屋内 | 施設内照明 |  | 40W×2灯
3410 | 建設部 | 下水道建設課 | 浄化槽汚泥処理施設 |  |  | 倉庫 | 1階 | 蛍光灯 | 6 | 屋内 | 施設内照明 |  | 40W×1灯
3411 | 建設部 | 下水道建設課 | 浄化槽汚泥処理施設 |  |  | 汚泥処理室 | 1階 | 蛍光灯 | 19 | 屋内 | 施設内照明 |  | 40W×1灯
3412 | 建設部 | 下水道建設課 | 浄化槽汚泥処理施設 |  |  | ホッパー室 | 1階 | 蛍光灯 | 6 | 屋内 | 施設内照明 |  | 40W×1灯
3413 | 建設部 | 下水道建設課 | 浄化槽汚泥処理施設 |  |  | ホッパー室 | 2階 | 蛍光灯 | 10 | 屋内 | 施設内照明 |  | 40W×2灯
3414 | 建設部 | 下水道建設課 | 浄化槽汚泥処理施設 |  |  | 脱臭ファン室 | 2階 | 蛍光灯 | 2 | 屋内 | 施設内照明 |  | 40W×2灯
3415 | 建設部 | 下水道建設課 | 浄化槽汚泥処理施設 |  |  | 玄関外灯 | 1階 | 蛍光灯 | 1 | 屋外 | 施設敷地内照明 |  | ツイン36W
3416 | 建設部 | 下水道建設課 | 浄化槽汚泥処理施設 |  |  | 受入室 | 1階 | 蛍光灯 | 12 | 屋内 | 施設内照明 |  | 40W×2灯
3417 | 建設部 | 下水道建設課 | 浄化槽汚泥処理施設 |  |  | 計量室内 | 1階 | 蛍光灯 | 2 | 屋内 | 施設内照明 |  | 40W×2灯
3418 | 建設部 | 下水道建設課 | 浄化槽汚泥処理施設 |  |  | 計量室外 | 1階 | 蛍光灯 | 1 | 屋内 | 施設内照明 |  | 40W×1灯
3419 | 建設部 | 下水道建設課 | 浄化槽汚泥処理施設 |  |  | 事務室（市） | 2階 | 蛍光灯 | 6 | 屋内 | 施設内照明 |  | 40W×2灯
3420 | 建設部 | 下水道建設課 | 浄化槽汚泥処理施設 |  |  | 中央監視室 | 2階 | 蛍光灯 | 7 | 屋内 | 施設内照明 |  | 40W×2灯
3421 | 建設部 | 下水道建設課 | 浄化槽汚泥処理施設 |  |  | 事務室（委託） | 2階 | 蛍光灯 | 4 | 屋内 | 施設内照明 |  | 40W×2灯
3422 | 建設部 | 下水道建設課 | 浄化槽汚泥処理施設 |  |  | トイレ（男） | 2階 | 蛍光灯 | 2 | 屋内 | 施設内照明 |  | 20W×1灯
3423 | 建設部 | 下水道建設課 | 浄化槽汚泥処理施設 |  |  | トイレ（男） | 2階 | 蛍光灯 | 4 | 屋内 | 施設内照明 |  | ツイン32W
3424 | 建設部 | 下水道建設課 | 浄化槽汚泥処理施設 |  |  | トイレ（女） | 2階 | 蛍光灯 | 1 | 屋内 | 施設内照明 |  | 20W×1灯
3425 | 建設部 | 下水道建設課 | 浄化槽汚泥処理施設 |  |  | トイレ（女） | 2階 | 蛍光灯 | 3 | 屋内 | 施設内照明 |  | ツイン32W
3426 | 建設部 | 下水道建設課 | 浄化槽汚泥処理施設 |  |  | 更衣室（男） | 2階 | 蛍光灯 | 1 | 屋内 | 施設内照明 |  | 40W×2灯
3427 | 建設部 | 下水道建設課 | 浄化槽汚泥処理施設 |  |  | 更衣室（女） | 2階 | 蛍光灯 | 1 | 屋内 | 施設内照明 |  | 40W×2灯
3428 | 建設部 | 下水道建設課 | 浄化槽汚泥処理施設 |  |  | 室外機室 | 2階 | 蛍光灯 | 1 | 屋外 | 施設内照明 |  | 40W×1灯
3429 | 建設部 | 下水道建設課 | 浄化槽汚泥処理施設 |  |  | 計量室前トイレ（男） | 1階 | 蛍光灯 | 1 | 屋内 | 施設内照明 |  | 20W×1灯
3430 | 建設部 | 下水道建設課 | 浄化槽汚泥処理施設 |  |  | 計量室前トイレ（男） | 1階 | 蛍光灯 | 2 | 屋内 | 施設内照明 |  | ツイン32W
3431 | 建設部 | 下水道建設課 | 浄化槽汚泥処理施設 |  |  | 計量室前トイレ（女） | 1階 | 蛍光灯 | 1 | 屋内 | 施設内照明 |  | 20W×1灯
3432 | 建設部 | 下水道建設課 | 浄化槽汚泥処理施設 |  |  | 計量室前トイレ（女） | 1階 | 蛍光灯 | 2 | 屋内 | 施設内照明 |  | ツイン32W
3433 | 建設部 | 下水道建設課 | 浄化槽汚泥処理施設 |  |  | 給湯室 | 2階 | 蛍光灯 | 1 | 屋内 | 施設内照明 |  | 40W×2灯
3434 | 建設部 | 下水道建設課 | 浄化槽汚泥処理施設 |  |  | 外灯（外壁） |  | 蛍光灯 | 2 | 屋外 | 施設敷地内照明 |  | 100V100W
3435 | 建設部 | 下水道建設課 | 浄化槽汚泥処理施設 |  |  | 外灯（ポール） |  | 蛍光灯 | 4 | 屋外 | 施設敷地内照明 |  | 200V250W
3436 | 建設部 | 下水道建設課 | 浄化槽汚泥処理施設 |  |  | 汚泥処理室 |  | 蛍光灯 | 4 | 屋内 | 施設内照明 |  | 200V400W
3437 | 建設部 | 下水道建設課 | 浄化槽汚泥処理施設 |  |  | 通用口 | 2階 | 蛍光灯 | 2 | 屋内 | 施設内照明 |  | 40W×1灯
|  | 下水道建設課 | 東陽農業集落排水処理施設 | 八代市東陽町南1081番地1 | 580 |  |  |  | 65 |  |  | 無
3438 | 建設部 | 下水道建設課 | 東陽農業集落排水処理施設 |  |  | 監理室 | 1階 | 蛍光灯 | 6 | 屋内 | 施設内照明 |  | 40W×2灯
3439 | 建設部 | 下水道建設課 | 東陽農業集落排水処理施設 |  |  | ブロワ室 | 1階 | 蛍光灯 | 6 | 屋内 | 施設内照明 |  | 40W×2灯
3440 | 建設部 | 下水道建設課 | 東陽農業集落排水処理施設 |  |  | トイレ | 1階 | その他 | 1 | 屋内 | 施設内照明 |  | 100W（白熱灯）
3441 | 建設部 | 下水道建設課 | 東陽農業集落排水処理施設 |  |  | 階段 | 1階 | 蛍光灯 | 1 | 屋内 | 施設内照明 |  | 40W×2灯
3442 | 建設部 | 下水道建設課 | 東陽農業集落排水処理施設 |  |  | 階段 | 1階 | 蛍光灯 | 4 | 屋内 | 施設内照明 |  | 40W×1灯
3443 | 建設部 | 下水道建設課 | 東陽農業集落排水処理施設 |  |  | 階段 | 1階 | その他 | 18 | 屋内 | 防災照明 |  | 非常誘導灯
3444 | 建設部 | 下水道建設課 | 東陽農業集落排水処理施設 |  |  | 処理室 | 1階 | 蛍光灯 | 18 | 屋内 | 施設内照明 |  | 40W×2灯
3445 | 建設部 | 下水道建設課 | 東陽農業集落排水処理施設 |  |  | 倉庫 | 1階 | 蛍光灯 | 1 | 屋内 | 施設内照明 |  | 40W×1灯
3446 | 建設部 | 下水道建設課 | 東陽農業集落排水処理施設 |  |  | 原水ポンプ室 | 地下 | 蛍光灯 | 7 | 屋内 | 施設内照明 |  | 40W×2灯
3447 | 建設部 | 下水道建設課 | 東陽農業集落排水処理施設 |  |  | 屋外灯 | 1階 | 水銀灯 | 3 | 屋外 | 施設敷地内照明
|  | 下水道建設課 | 泉農業集落排水処理施設 | 八代市泉町下岳字松場2834番地2 | 174 |  |  |  | 24 |  |  | 無
3448 | 建設部 | 下水道建設課 | 泉農業集落排水処理施設 |  |  | 執務室 | 1階 | 蛍光灯 | 5 | 屋内 | 施設内照明 |  | 40W×2灯
3449 | 建設部 | 下水道建設課 | 泉農業集落排水処理施設 |  |  | トイレ | 1階 | 蛍光灯 | 1 | 屋内 | 施設内照明
3450 | 建設部 | 下水道建設課 | 泉農業集落排水処理施設 |  |  | ブロワー室 | 1階 | 蛍光灯 | 2 | 屋内 | 施設内照明 |  | 40W×2灯
3451 | 建設部 | 下水道建設課 | 泉農業集落排水処理施設 |  |  | 原水ポンプ室 | 1階 | 蛍光灯 | 4 | 屋内 | 施設内照明 |  | 40W×2灯
3452 | 建設部 | 下水道建設課 | 泉農業集落排水処理施設 |  |  | スクリーン室 | 1階 | 蛍光灯 | 6 | 屋内 | 施設内照明 |  | 40W×1灯
3453 | 建設部 | 下水道建設課 | 泉農業集落排水処理施設 |  |  | 脱臭室 | 1階 | 蛍光灯 | 3 | 屋内 | 施設内照明 |  | 40W×2灯
3454 | 建設部 | 下水道建設課 | 泉農業集落排水処理施設 |  |  | 外壁 | ー | 蛍光灯 | 3 | 屋外 | 施設敷地内照明 |  | 20W
|  | 水道局 | 八代水源地 | 古麓町760 | 276.75 |  |  |  | 21 |  |  | 無
3455 | 部局外 | 水道局 | 八代水源地 |  |  | 中央監視室 |  | 蛍光灯 | 3 | 屋内 | 施設内照明
3456 | 部局外 | 水道局 | 八代水源地 |  |  | 台所 |  | 蛍光灯 | 1 | 屋内 | 施設内照明
3457 | 部局外 | 水道局 | 八代水源地 |  |  | トイレ |  | 蛍光灯 | 2 | 屋内 | 施設内照明
3458 | 部局外 | 水道局 | 八代水源地 |  |  | 休憩室 |  | 蛍光灯 | 1 | 屋内 | 施設内照明
3459 | 部局外 | 水道局 | 八代水源地 |  |  | 洗面所 |  | 蛍光灯 | 2 | 屋内 | 施設内照明
3460 | 部局外 | 水道局 | 八代水源地 |  |  | 風呂場 |  | 蛍光灯 | 1 | 屋内 | 施設内照明
3461 | 部局外 | 水道局 | 八代水源地 |  |  | 玄関 |  | 蛍光灯 | 1 | 屋内 | 施設内照明
3462 | 部局外 | 水道局 | 八代水源地 |  |  | 滅菌室 |  | 蛍光灯 | 2 | 屋内 | 施設内照明
3463 | 部局外 | 水道局 | 八代水源地 |  |  | ポンプ室 |  | 蛍光灯 | 6 | 屋内 | 施設内照明
3464 | 部局外 | 水道局 | 八代水源地 |  |  | 屋外 |  | 蛍光灯 | 2 | 屋外 | 街路灯
|  | 教育政策課 | 代陽小学校給食室 | 熊本県八代市北の丸町1-7 | 223 |  |  |  | 40 |  |  | 有
3465 | 教育部 | 教育政策課 | 代陽小学校給食室 |  |  | 事務室 | 1階 | 蛍光灯 | 1 | 屋内 | 施設内照明 |  | 40W×1灯
3466 | 教育部 | 教育政策課 | 代陽小学校給食室 |  |  | 休憩室 | 1階 | 蛍光灯 | 3 | 屋内 | 施設内照明 |  | 40W×3灯
3467 | 教育部 | 教育政策課 | 代陽小学校給食室 |  |  | 調理室 | 1階 | 蛍光灯 | 20 | 屋内 | 施設内照明 |  | 40W×32灯
3468 | 教育部 | 教育政策課 | 代陽小学校給食室 |  |  | 通路 | 1階 | 蛍光灯 | 9 | 屋内 | 施設内照明 |  | 40W×9灯
3469 | 教育部 | 教育政策課 | 代陽小学校給食室 |  |  | 倉庫 | 1階 | 蛍光灯 | 1 | 屋内 | 施設内照明 |  | 40w×1灯
3470 | 教育部 | 教育政策課 | 代陽小学校給食室 |  |  | 殺菌庫室 | 1階 | 蛍光灯 | 1 | 屋内 | 施設内照明 |  | 40w×1灯
3471 | 教育部 | 教育政策課 | 代陽小学校給食室 |  |  | 下処理室 | 1階 | 蛍光灯 | 2 | 屋内 | 施設内照明 |  | 40w×3灯
3472 | 教育部 | 教育政策課 | 代陽小学校給食室 |  |  | トイレ | 1階 | 蛍光灯 | 1 | 屋内 | 施設内照明 |  | 40w×1灯
3473 | 教育部 | 教育政策課 | 代陽小学校給食室 |  |  | トイレ | 1階 | その他 | 1 | 屋内 | 施設内照明 |  | 白熱灯×1灯
3474 | 教育部 | 教育政策課 | 代陽小学校給食室 |  |  | シャワー室 | 1階 | その他 | 1 | 屋内 | 施設内照明 |  | 白熱灯×1灯
|  | 教育政策課 | 文政小学校給食室 | 熊本県八代市鏡町両出1371-1 | 202 |  |  |  | 31 |  |  | 有
3475 | 教育部 | 教育政策課 | 文政小学校給食室 |  |  | 玄関 | 1階 | 蛍光灯 | 1 | 屋外 | その他 |  | 20W×1灯
3476 | 教育部 | 教育政策課 | 文政小学校給食室 |  |  | 玄関 | 1階 | 蛍光灯 | 1 | 屋内 | 施設内照明 |  | 20W×1灯
3477 | 教育部 | 教育政策課 | 文政小学校給食室 |  |  | 休憩室 | 1階 | 蛍光灯 | 1 | 屋内 | 施設内照明 |  | 34W×2灯
3478 | 教育部 | 教育政策課 | 文政小学校給食室 |  |  | 調理室 | 1階 | 蛍光灯 | 20 | 屋内 | 施設内照明 |  | 40W×34灯
3479 | 教育部 | 教育政策課 | 文政小学校給食室 |  |  | 食品庫 | 1階 | 蛍光灯 | 1 | 屋内 | 施設内照明 |  | 40w型×2灯
3480 | 教育部 | 教育政策課 | 文政小学校給食室 |  |  | 下処理室 | 1階 | 蛍光灯 | 2 | 屋内 | 施設内照明 |  | 40W×4灯
3481 | 教育部 | 教育政策課 | 文政小学校給食室 |  |  | シャワー室 | 1階 | その他 | 2 | 屋内 | 施設内照明 |  | 白熱灯×2灯
3482 | 教育部 | 教育政策課 | 文政小学校給食室 |  |  | トイレ | 1階 | その他 | 1 | 屋内 | 施設内照明
3483 | 教育部 | 教育政策課 | 文政小学校給食室 |  |  | 廊下 | 1階 | 蛍光灯 | 2 | 屋内 | 施設内照明 |  | 40w×4灯
|  | 教育政策課 | 鏡中学校給食室 | 熊本県八代市鏡町内田1038-1 | 296 |  |  |  | 66 |  |  | 有
3484 | 教育部 | 教育政策課 | 鏡中学校給食室 |  |  | 玄関 | 1階 | その他 | 2 | 屋外 | その他
3485 | 教育部 | 教育政策課 | 鏡中学校給食室 |  |  | 南側プラットホーム | 1階 | 蛍光灯 | 1 | 屋外 | その他 |  | 20w型×1灯
3486 | 教育部 | 教育政策課 | 鏡中学校給食室 |  |  | 玄関 | 1階 | 蛍光灯 | 5 | 屋内 | 施設内照明 |  | 電球形蛍光灯×5灯
3487 | 教育部 | 教育政策課 | 鏡中学校給食室 |  |  | 休憩室 | 1階 | 蛍光灯 | 1 | 屋内 | 施設内照明 |  | サークライン×2灯
3488 | 教育部 | 教育政策課 | 鏡中学校給食室 |  |  | トイレ | 1階 | 蛍光灯 | 1 | 屋内 | 施設内照明 |  | 電球形蛍光灯×1灯
3489 | 教育部 | 教育政策課 | 鏡中学校給食室 |  |  | 給湯室 | 1階 | 蛍光灯 | 1 | 屋内 | 施設内照明 |  | 20W×2灯
3490 | 教育部 | 教育政策課 | 鏡中学校給食室 |  |  | ロッカー室 | 1階 | 蛍光灯 | 1 | 屋内 | 施設内照明 |  | 40W×1灯
3491 | 教育部 | 教育政策課 | 鏡中学校給食室 |  |  | 調理室 | 1階 | 水銀灯 | 1 | 屋内 | 施設内照明 |  | 10灯
3492 | 教育部 | 教育政策課 | 鏡中学校給食室 |  |  | 調理室 | 1階 | 蛍光灯 | 11 | 屋内 | 施設内照明 |  | 40W×20灯
3493 | 教育部 | 教育政策課 | 鏡中学校給食室 |  |  | 洗浄室 | 1階 | 蛍光灯 | 17 | 屋内 | 施設内照明 |  | 40W×30灯
3494 | 教育部 | 教育政策課 | 鏡中学校給食室 |  |  | 消毒室 | 1階 | 蛍光灯 | 2 | 屋内 | 施設内照明 |  | 40W×2灯
3495 | 教育部 | 教育政策課 | 鏡中学校給食室 |  |  | 下処理室 | 1階 | 蛍光灯 | 7 | 屋内 | 施設内照明 |  | 40W×14灯
3496 | 教育部 | 教育政策課 | 鏡中学校給食室 |  |  | 食品庫 | 1階 | 蛍光灯 | 2 | 屋内 | 施設内照明 |  | 40W×2灯
3497 | 教育部 | 教育政策課 | 鏡中学校給食室 |  |  | 検収室 | 1階 | 蛍光灯 | 2 | 屋内 | 施設内照明 |  | 40W×4灯
3498 | 教育部 | 教育政策課 | 鏡中学校給食室 |  |  | ボイラー室 | 1階 | 蛍光灯 | 2 | 屋内 | 施設内照明 |  | 40W×2灯
3499 | 教育部 | 教育政策課 | 鏡中学校給食室 |  |  | 北側プラットホーム | 1階 | その他 | 1 | 屋内 | その他 |  | 殺菌灯×1灯
3500 | 教育部 | 教育政策課 | 鏡中学校給食室 |  |  | 配膳室 | 1階 | 蛍光灯 | 7 | 屋内 | 施設内照明 |  | 40W×14灯
3501 | 教育部 | 教育政策課 | 鏡中学校給食室 |  |  | 配膳室 | 2階 | 蛍光灯 | 1 | 屋内 | 施設内照明 |  | 40W×1灯
3502 | 教育部 | 教育政策課 | 鏡中学校給食室 |  |  | 配膳室 | 3階 | 蛍光灯 | 1 | 屋内 | 施設内照明 |  | 40W×1灯
|  | 教育政策課 | 麦島給食センター | 熊本県八代市迎町一丁目16-1-3 | 628 |  |  |  | 84 |  |  | 有
3503 | 教育部 | 教育政策課 | 麦島給食センター |  |  | 玄関 | 1階 | その他 | 1 | 屋外 | その他 |  | ハロゲン×1灯
3504 | 教育部 | 教育政策課 | 麦島給食センター |  |  | 玄関 | 1階 | 蛍光灯 | 2 | 屋内 | 施設内照明 |  | (20W×4灯)×2台【8本】
3505 | 教育部 | 教育政策課 | 麦島給食センター |  |  | 事務室 | 1階 | 蛍光灯 | 2 | 屋内 | 施設内照明 |  | (40W×2灯)×2台【4本】
3506 | 教育部 | 教育政策課 | 麦島給食センター |  |  | 廊下 | 1階 | 蛍光灯 | 2 | 屋内 | 施設内照明 |  | (20W×4灯)×1台【4本】(20W×1灯)×1台【1本】
3507 | 教育部 | 教育政策課 | 麦島給食センター |  |  | 会議室家入口 | 1階 | 蛍光灯 | 4 | 屋内 | 施設内照明 |  | (40W×2灯)×4台【8本】
3508 | 教育部 | 教育政策課 | 麦島給食センター |  |  | 更衣室 | 1階 | 蛍光灯 | 2 | 屋内 | 施設内照明 |  | (40W×1灯)×2台【2本】
3509 | 教育部 | 教育政策課 | 麦島給食センター |  |  | トイレ前手洗い | 1階 | 蛍光灯 | 1 | 屋内 | 施設内照明 |  | (20W×1灯)×1台【1本】
3510 | 教育部 | 教育政策課 | 麦島給食センター |  |  | トイレ前 | 1階 | その他 | 1 | 屋内 | 施設内照明 |  | 白熱灯×1灯
3511 | 教育部 | 教育政策課 | 麦島給食センター |  |  | トイレ | 1階 | 蛍光灯 | 1 | 屋内 | 施設内照明 |  | (40W×1灯)×1台【1本】
3512 | 教育部 | 教育政策課 | 麦島給食センター |  |  | 給湯室 | 1階 | 蛍光灯 | 1 | 屋内 | 施設内照明 |  | (40W×1灯)×1台【1本】(20W×1灯)×1台【1本】
3513 | 教育部 | 教育政策課 | 麦島給食センター |  |  | シャワー室 | 1階 | その他 | 1 | 屋内 | 施設内照明 |  | 白熱灯×1灯
3514 | 教育部 | 教育政策課 | 麦島給食センター |  |  | 調理室 | 1階 | 水銀灯 | 16 | 屋内 | 施設内照明 |  | 水銀灯×16灯
3515 | 教育部 | 教育政策課 | 麦島給食センター |  |  | 調理室 | 1階 | 蛍光灯 | 9 | 屋内 | 施設内照明 |  | (40W×2灯)×4台【8本】(40W×1灯)×10台【10本】
3516 | 教育部 | 教育政策課 | 麦島給食センター |  |  | 洗浄室 | 1階 | 水銀灯 | 6 | 屋内 | 施設内照明 |  | 水銀灯×6灯
3517 | 教育部 | 教育政策課 | 麦島給食センター |  |  | 洗浄室 | 1階 | 蛍光灯 | 6 | 屋内 | 施設内照明 |  | (40W×1灯)×4台【4本】(20W×1灯)×2台【2本】
3518 | 教育部 | 教育政策課 | 麦島給食センター |  |  | 下処理室 | 1階 | 蛍光灯 | 4 | 屋内 | 施設内照明 |  | (40W×2灯)×4台【8本】
3519 | 教育部 | 教育政策課 | 麦島給食センター |  |  | 食品庫 | 1階 | 蛍光灯 | 2 | 屋内 | 施設内照明 |  | (40W×1灯)×2台【2本】
3520 | 教育部 | 教育政策課 | 麦島給食センター |  |  | コンテナ室 | 1階 | 蛍光灯 | 10 | 屋内 | 施設内照明 |  | (40W×2灯)×10台【20本】
3521 | 教育部 | 教育政策課 | 麦島給食センター |  |  | 残菜置場 | 1階 | 蛍光灯 | 1 | 屋内 | 施設内照明 |  | (20W×1灯)×1台【1本】
3522 | 教育部 | 教育政策課 | 麦島給食センター |  |  | 雑物収納庫 | 1階 | 蛍光灯 | 1 | 屋内 | 施設内照明 |  | (40W×1灯)×1台【1本】
3523 | 教育部 | 教育政策課 | 麦島給食センター |  |  | 倉庫 | 1階 | 蛍光灯 | 1 | 屋内 | 施設内照明 |  | (40W×1灯)×1台【1本】
3524 | 教育部 | 教育政策課 | 麦島給食センター |  |  | ボイラー室 | 1階 | 蛍光灯 | 7 | 屋内 | 施設内照明 |  | (40W×1灯)×5台【5本】(20W×1灯)×2台【2本】
3525 | 教育部 | 教育政策課 | 麦島給食センター |  |  | 外壁等 | 1階 | 蛍光灯 | 3 | 屋外 | 施設敷地内照明 |  | (20W×1灯)×3台【3本】
|  | 教育政策課 | 南部給食センター | 熊本県八代市大福寺町2561-1 | 885 |  |  |  | 102 |  |  | 有
3526 | 教育部 | 教育政策課 | 南部給食センター |  |  | 事務室 | 1階 | 蛍光灯 | 3 | 屋内 | 施設内照明 |  | 40W×6灯
3527 | 教育部 | 教育政策課 | 南部給食センター |  |  | 下処理室 | 1階 | 蛍光灯 | 4 | 屋内 | 施設内照明 |  | 40W×6灯
3528 | 教育部 | 教育政策課 | 南部給食センター |  |  | 食品庫 | 1階 | 蛍光灯 | 2 | 屋内 | 施設内照明 |  | 40W型×2灯
3529 | 教育部 | 教育政策課 | 南部給食センター |  |  | 食品庫 | 1階 | その他 | 2 | 屋内 | その他 |  | 殺虫灯×2灯
3530 | 教育部 | 教育政策課 | 南部給食センター |  |  | 食品庫倉庫 | 1階 | 蛍光灯 | 1 | 屋内 | 施設内照明 |  | 40W×1灯
3531 | 教育部 | 教育政策課 | 南部給食センター |  |  | 食品庫倉庫 | 1階 | その他 | 1 | 屋内 | その他 |  | 殺虫灯×1灯
3532 | 教育部 | 教育政策課 | 南部給食センター |  |  | 倉庫 | 1階 | 蛍光灯 | 1 | 屋内 | 施設内照明 |  | 40W×1灯
3533 | 教育部 | 教育政策課 | 南部給食センター |  |  | 玄関 | 1階 | 蛍光灯 | 3 | 屋内 | 施設内照明 |  | 20W×9灯
3534 | 教育部 | 教育政策課 | 南部給食センター |  |  | 調理室 | 1階 | 水銀灯 | 16 | 屋内 | 施設内照明 |  | 水銀灯×16灯
3535 | 教育部 | 教育政策課 | 南部給食センター |  |  | 調理室 | 1階 | 蛍光灯 | 12 | 屋内 | 施設内照明 |  | 40W×17灯
3536 | 教育部 | 教育政策課 | 南部給食センター |  |  | 調理室 | 1階 | その他 | 4 | 屋内 | 施設内照明 |  | 殺虫灯×4灯
3537 | 教育部 | 教育政策課 | 南部給食センター |  |  | 調理室 | 1階 | その他 | 1 | 屋内 | 施設内照明 |  | 白熱灯
3538 | 教育部 | 教育政策課 | 南部給食センター |  |  | ボイラー室 | 1階 | 蛍光灯 | 5 | 屋内 | 施設内照明 |  | 40W×10灯
3539 | 教育部 | 教育政策課 | 南部給食センター |  |  | 洗浄室 | 1階 | 水銀灯 | 6 | 屋内 | 施設内照明 |  | 水銀灯×6灯
3540 | 教育部 | 教育政策課 | 南部給食センター |  |  | 洗浄室 | 1階 | 蛍光灯 | 7 | 屋内 | 施設内照明 |  | 40w×12灯
3541 | 教育部 | 教育政策課 | 南部給食センター |  |  | 洗浄室 | 1階 | その他 | 3 | 屋内 | その他 |  | 殺虫灯×3灯
3542 | 教育部 | 教育政策課 | 南部給食センター |  |  | トイレ・シャワー室・消毒室他 | 1階 | 蛍光灯 | 8 | 屋内 | 施設内照明 |  | 40w×3灯、20W×3灯、サークライン×2灯
3543 | 教育部 | 教育政策課 | 南部給食センター |  |  | 車庫 | 1階 | 蛍光灯 | 2 | 屋内 | 施設内照明 |  | 40W×4灯
3544 | 教育部 | 教育政策課 | 南部給食センター |  |  | ポンプ室 | 1階 | 蛍光灯 | 1 | 屋内 | 施設内照明 |  | 40W×1灯
3545 | 教育部 | 教育政策課 | 南部給食センター |  |  | 貯水槽 | 1階 | 蛍光灯 | 1 | 屋内 | 施設内照明 |  | 40W×1灯
3546 | 教育部 | 教育政策課 | 南部給食センター |  |  | 通路 | 1階 | 蛍光灯 | 1 | 屋内 | 施設内照明 |  | 20W×1灯
3547 | 教育部 | 教育政策課 | 南部給食センター |  |  | ガスボンベ室 | 1階 | 蛍光灯 | 1 | 屋内 | 施設内照明 |  | 20W×1灯
3548 | 教育部 | 教育政策課 | 南部給食センター |  |  | 階段 | 1階 | 蛍光灯 | 1 | 屋内 | 施設内照明 |  | 20W×4灯
3549 | 教育部 | 教育政策課 | 南部給食センター |  |  | 廊下 | 2階 | 蛍光灯 | 3 | 屋内 | 施設内照明 |  | 20W×3灯
3550 | 教育部 | 教育政策課 | 南部給食センター |  |  | 更衣室 | 2階 | 蛍光灯 | 1 | 屋内 | 施設内照明 |  | 40W×2灯
3551 | 教育部 | 教育政策課 | 南部給食センター |  |  | 休憩室 | 2階 | 蛍光灯 | 5 | 屋内 | 施設内照明 |  | 40W×10灯
3552 | 教育部 | 教育政策課 | 南部給食センター |  |  | 休憩室 | 2階 | その他 | 1 | 屋内 | 施設内照明 |  | 白熱灯×1灯
3553 | 教育部 | 教育政策課 | 南部給食センター |  |  | 会議室 | 2階 | 蛍光灯 | 6 | 屋内 | 施設内照明 |  | 40W×12灯
|  | 教育政策課 | 西部給食センター | 熊本県八代市郡築九番町66-12 | 1143 |  |  |  | 143 |  |  | 有
3554 | 教育部 | 教育政策課 | 西部給食センター |  |  | 外灯 | 1階 | 水銀灯 | 1 | 屋外 | 街路灯 |  | 水銀灯×1灯
3555 | 教育部 | 教育政策課 | 西部給食センター |  |  | 玄関 | 1階 | 蛍光灯 | 2 | 屋内 | 施設内照明 |  | 20W×8灯
3556 | 教育部 | 教育政策課 | 西部給食センター |  |  | 事務室 | 1階 | 蛍光灯 | 9 | 屋内 | 施設内照明 |  | 40W×17灯
3557 | 教育部 | 教育政策課 | 西部給食センター |  |  | 廊下 | 1階 | 蛍光灯 | 2 | 屋内 | 施設内照明 |  | 20W×2灯
3558 | 教育部 | 教育政策課 | 西部給食センター |  |  | 手洗室 | 1階 | その他 | 1 | 屋内 | 施設内照明 |  | 白熱灯×1灯
3559 | 教育部 | 教育政策課 | 西部給食センター |  |  | 男子トイレ | 1階 | その他 | 1 | 屋内 | 施設内照明 |  | 白熱灯×1灯
3560 | 教育部 | 教育政策課 | 西部給食センター |  |  | 女子トイレ | 1階 | その他 | 1 | 屋内 | 施設内照明 |  | 白熱灯×1灯
3561 | 教育部 | 教育政策課 | 西部給食センター |  |  | 湯沸室 | 1階 | 蛍光灯 | 1 | 屋内 | 施設内照明 |  | 20W×1灯
3562 | 教育部 | 教育政策課 | 西部給食センター |  |  | 洗濯室 | 1階 | 蛍光灯 | 1 | 屋内 | 施設内照明 |  | 20W×1灯
3563 | 教育部 | 教育政策課 | 西部給食センター |  |  | シャワー室 | 1階 | その他 | 4 | 屋内 | 施設内照明 |  | 白熱灯×4灯
3564 | 教育部 | 教育政策課 | 西部給食センター |  |  | 奥トイレ | 1階 | 蛍光灯 | 4 | 屋内 | 施設内照明 |  | 40W×2灯、20W×2灯
3565 | 教育部 | 教育政策課 | 西部給食センター |  |  | 調理室 | 1階 | 水銀灯 | 12 | 屋内 | 施設内照明 |  | 水銀灯×12灯
3566 | 教育部 | 教育政策課 | 西部給食センター |  |  | 調理室 | 1階 | 蛍光灯 | 16 | 屋内 | 施設内照明 |  | 40W×16灯
3567 | 教育部 | 教育政策課 | 西部給食センター |  |  | 調理室 | 1階 | その他 | 6 | 屋内 | その他 |  | 殺菌灯×6灯
3568 | 教育部 | 教育政策課 | 西部給食センター |  |  | 洗浄室 | 1階 | 水銀灯 | 15 | 屋内 | 施設内照明 |  | 水銀灯×15灯
3569 | 教育部 | 教育政策課 | 西部給食センター |  |  | 洗浄室 | 1階 | 蛍光灯 | 5 | 屋内 | 施設内照明 |  | 40W×5灯
3570 | 教育部 | 教育政策課 | 西部給食センター |  |  | 洗浄室 | 1階 | その他 | 6 | 屋内 | その他 |  | 殺菌灯×6灯
3571 | 教育部 | 教育政策課 | 西部給食センター |  |  | 下処理室 | 1階 | 蛍光灯 | 5 | 屋内 | 施設内照明 |  | 40W×8灯、20W×1灯
3572 | 教育部 | 教育政策課 | 西部給食センター |  |  | 廊下 | 1階 | 蛍光灯 | 1 | 屋内 | 施設内照明 |  | 20W×1灯
3573 | 教育部 | 教育政策課 | 西部給食センター |  |  | 食品庫 | 1階 | 蛍光灯 | 3 | 屋内 | 施設内照明 |  | 40W×3灯
3574 | 教育部 | 教育政策課 | 西部給食センター |  |  | 食品庫 | 1階 | その他 | 3 | 屋内 | その他 |  | 殺菌灯×3灯
3575 | 教育部 | 教育政策課 | 西部給食センター |  |  | 倉庫 | 1階 | 蛍光灯 | 1 | 屋内 | 施設内照明 |  | 車庫
3576 | 教育部 | 教育政策課 | 西部給食センター |  |  | ボイラー室 | 1階 | 蛍光灯 | 3 | 屋内 | 施設内照明 |  | 40W×3灯
3577 | 教育部 | 教育政策課 | 西部給食センター |  |  | 車庫 | 1階 | 蛍光灯 | 6 | 屋外 | 施設敷地内照明 |  | 40W×12灯
3578 | 教育部 | 教育政策課 | 西部給食センター |  |  | 階段踊り場 | 2階 | 蛍光灯 | 1 | 屋内 | 施設内照明 |  | 20W×4灯
3579 | 教育部 | 教育政策課 | 西部給食センター |  |  | 廊下 | 2階 | 蛍光灯 | 5 | 屋内 | 施設内照明 |  | 20W×5灯
3580 | 教育部 | 教育政策課 | 西部給食センター |  |  | トイレ | 2階 | 蛍光灯 | 1 | 屋内 | 施設内照明 |  | 20W×1灯
3581 | 教育部 | 教育政策課 | 西部給食センター |  |  | トイレ | 2階 | その他 | 2 | 屋内 | 施設内照明 |  | 白熱灯×2灯
3582 | 教育部 | 教育政策課 | 西部給食センター |  |  | 女子休憩室 | 2階 | 蛍光灯 | 4 | 屋内 | 施設内照明 |  | 40W×8灯
3583 | 教育部 | 教育政策課 | 西部給食センター |  |  | 女子休憩室 | 2階 | その他 | 2 | 屋内 | 施設内照明 |  | 白熱灯×2灯
3584 | 教育部 | 教育政策課 | 西部給食センター |  |  | 女子更衣室 | 2階 | その他 | 2 | 屋内 | 防災照明 |  | 白熱灯×2灯
3585 | 教育部 | 教育政策課 | 西部給食センター |  |  | 湯沸室 | 2階 | 蛍光灯 | 1 | 屋内 | 施設内照明 |  | 20W×1灯
3586 | 教育部 | 教育政策課 | 西部給食センター |  |  | ロッカー室 | 2階 | 蛍光灯 | 2 | 屋内 | 施設内照明 |  | 40W×2灯
3587 | 教育部 | 教育政策課 | 西部給食センター |  |  | 男子更衣室 | 2階 | 蛍光灯 | 2 | 屋内 | 施設内照明 |  | 40W×4灯
3588 | 教育部 | 教育政策課 | 西部給食センター |  |  | 男子更衣室 | 2階 | その他 | 1 | 屋内 | 施設内照明 |  | 白熱灯×1灯
3589 | 教育部 | 教育政策課 | 西部給食センター |  |  | 男子更衣室 | 2階 | その他 | 1 | 屋内 | その他 |  | 白熱灯×1灯
3590 | 教育部 | 教育政策課 | 西部給食センター |  |  | 会議室 | 2階 | 蛍光灯 | 9 | 屋内 | 施設内照明 |  | 40W×18灯
3591 | 教育部 | 教育政策課 | 西部給食センター |  |  | 玄関 | 1階 | その他 | 1 | 屋内 | 防災照明 |  | 白熱灯×1灯
|  | 教育政策課 | 中部給食センター | 熊本県八代市島田町1291-1 | 1389 |  |  |  | 131 |  |  | 有
3592 | 教育部 | 教育政策課 | 中部給食センター |  |  | 玄関 | 1階 | 蛍光灯 | 2 | 屋内 | 施設内照明 |  | 20W×8灯
3593 | 教育部 | 教育政策課 | 中部給食センター |  |  | 事務室 | 1階 | 蛍光灯 | 5 | 屋内 | 施設内照明 |  | 40W×9灯
3594 | 教育部 | 教育政策課 | 中部給食センター |  |  | 廊下 | 1階 | 蛍光灯 | 5 | 屋内 | 施設内照明 |  | 20W×9灯
3595 | 教育部 | 教育政策課 | 中部給食センター |  |  | 玄関横トイレ | 1階 | その他 | 2 | 屋内 | 施設内照明 |  | 白熱灯×5灯
3596 | 教育部 | 教育政策課 | 中部給食センター |  |  | シャワー室 | 1階 | その他 | 5 | 屋内 | 施設内照明 |  | 拍熱灯×1灯
3597 | 教育部 | 教育政策課 | 中部給食センター |  |  | 男子トイレ | 1階 | 蛍光灯 | 1 | 屋内 | 施設内照明 |  | 20W×1灯
3598 | 教育部 | 教育政策課 | 中部給食センター |  |  | 男子トイレ | 1階 | その他 | 2 | 屋内 | 施設内照明 |  | 白熱灯×2灯
3599 | 教育部 | 教育政策課 | 中部給食センター |  |  | 女子トイレ | 1階 | 蛍光灯 | 4 | 屋内 | 施設内照明 |  | 20W×6灯
3600 | 教育部 | 教育政策課 | 中部給食センター |  |  | 消毒室 | 1階 | 蛍光灯 | 1 | 屋内 | 施設内照明 |  | 20W×4灯
3601 | 教育部 | 教育政策課 | 中部給食センター |  |  | トイレ | 1階 | 蛍光灯 | 1 | 屋内 | 施設内照明 |  | 40w×1灯
3602 | 教育部 | 教育政策課 | 中部給食センター |  |  | 調理室 | 1階 | 水銀灯 | 15 | 屋内 | 施設内照明 |  | 水銀灯×15灯
3603 | 教育部 | 教育政策課 | 中部給食センター |  |  | 調理室 | 1階 | 蛍光灯 | 1 | 屋内 | 施設内照明 |  | 40W×28灯、20W×2灯
3604 | 教育部 | 教育政策課 | 中部給食センター |  |  | 調理室 | 1階 | その他 | 6 | 屋内 | 施設内照明 |  | 殺菌灯×6灯
3605 | 教育部 | 教育政策課 | 中部給食センター |  |  | 洗浄室 | 1階 | 水銀灯 | 15 | 屋内 | 施設内照明 |  | 水銀灯×15灯
3606 | 教育部 | 教育政策課 | 中部給食センター |  |  | 洗浄室 | 1階 | 蛍光灯 | 9 | 屋内 | 施設内照明 |  | 40W×6灯、20W×3灯
3607 | 教育部 | 教育政策課 | 中部給食センター |  |  | 洗浄室 | 1階 | その他 | 6 | 屋内 | 施設内照明 |  | 殺菌灯×6灯
3608 | 教育部 | 教育政策課 | 中部給食センター |  |  | 下処理室 | 1階 | 蛍光灯 | 6 | 屋内 | 施設内照明 |  | 40W×10灯、20W×1灯
3609 | 教育部 | 教育政策課 | 中部給食センター |  |  | 下処理室 | 1階 | その他 | 1 | 屋内 | 施設内照明 |  | 殺菌灯×1灯
3610 | 教育部 | 教育政策課 | 中部給食センター |  |  | 倉庫（大） | 1階 | 蛍光灯 | 2 | 屋内 | 施設内照明 |  | 40W×2灯
3611 | 教育部 | 教育政策課 | 中部給食センター |  |  | 倉庫（小） | 1階 | 蛍光灯 | 1 | 屋内 | 施設内照明 |  | 40W×1灯
3612 | 教育部 | 教育政策課 | 中部給食センター |  |  | 倉庫（小） | 1階 | その他 | 1 | 屋内 | その他 |  | 殺菌灯×1灯
3613 | 教育部 | 教育政策課 | 中部給食センター |  |  | 機械室 | 1階 | 蛍光灯 | 2 | 屋内 | 施設内照明 |  | 40W×2灯
3614 | 教育部 | 教育政策課 | 中部給食センター |  |  | 残菜室 | 1階 | 蛍光灯 | 1 | 屋内 | 施設内照明 |  | 40W×1灯
3615 | 教育部 | 教育政策課 | 中部給食センター |  |  | 車庫 | 1階 | その他 | 3 | 屋内 | 施設内照明 |  | 白熱灯×3灯
3616 | 教育部 | 教育政策課 | 中部給食センター |  |  | 車庫 | 1階 | その他 | 1 | 屋内 | その他 |  | 表示灯×1灯
3617 | 教育部 | 教育政策課 | 中部給食センター |  |  | 階段踊り場 | 2階 | 蛍光灯 | 2 | 屋内 | 施設内照明 |  | 40W×8灯
3618 | 教育部 | 教育政策課 | 中部給食センター |  |  | 廊下 | 2階 | 蛍光灯 | 4 | 屋内 | 施設内照明 |  | 20W×4灯
3619 | 教育部 | 教育政策課 | 中部給食センター |  |  | 男子休憩室 | 2階 | 蛍光灯 | 4 | 屋内 | 施設内照明 |  | 40W×4灯、20W×2灯
3620 | 教育部 | 教育政策課 | 中部給食センター |  |  | 女子休憩室 | 2階 | 蛍光灯 | 8 | 屋内 | 施設内照明 |  | 40W×16灯
3621 | 教育部 | 教育政策課 | 中部給食センター |  |  | 湯沸室 | 2階 | 蛍光灯 | 1 | 屋内 | 施設内照明 |  | 40W×1灯
3622 | 教育部 | 教育政策課 | 中部給食センター |  |  | ロッカー室 | 2階 | 蛍光灯 | 2 | 屋内 | 施設内照明 |  | 40W×4灯
3623 | 教育部 | 教育政策課 | 中部給食センター |  |  | 会議室 | 2階 | 蛍光灯 | 12 | 屋内 | 施設内照明 |  | 40W×24灯
|  | 教育政策課 | 千丁給食センター | 熊本県八代市千丁町新牟田1357-2 | 686 |  |  |  | 134 |  |  | 有
3624 | 教育部 | 教育政策課 | 千丁給食センター |  |  | 玄関ポーチ | 1階 | その他 | 3 | 屋外 | 施設敷地内照明 |  | 白熱灯×3灯
3625 | 教育部 | 教育政策課 | 千丁給食センター |  |  | 玄関 | 1階 | 蛍光灯 | 1 | 屋内 | 防災照明 |  | 20W×1灯（誘導灯）
3626 | 教育部 | 教育政策課 | 千丁給食センター |  |  | 玄関 | 1階 | 蛍光灯 | 3 | 屋内 | 施設内照明 |  | ユーライン36W×9灯
3627 | 教育部 | 教育政策課 | 千丁給食センター |  |  | 事務室 | 1階 | 蛍光灯 | 7 | 屋内 | 施設内照明 |  | 40W×12灯、15W×1灯
3628 | 教育部 | 教育政策課 | 千丁給食センター |  |  | 玄関トイレ | 1階 | 蛍光灯 | 2 | 屋内 | 施設内照明 |  | 40W×1灯、20W×1灯
3629 | 教育部 | 教育政策課 | 千丁給食センター |  |  | 前室 | 1階 | 蛍光灯 | 1 | 屋内 | 施設内照明 |  | ユーライン27W×2灯
3630 | 教育部 | 教育政策課 | 千丁給食センター |  |  | 脱衣スペース | 1階 | 蛍光灯 | 2 | 屋内 | 施設内照明 |  | 40W×2灯
3631 | 教育部 | 教育政策課 | 千丁給食センター |  |  | 職員トイレ | 1階 | その他 | 1 | 屋内 | 施設内照明 |  | 白熱灯×1灯
3632 | 教育部 | 教育政策課 | 千丁給食センター |  |  | 消毒室 | 1階 | 蛍光灯 | 4 | 屋内 | 施設内照明 |  | 40W×1灯、20W×3灯
3633 | 教育部 | 教育政策課 | 千丁給食センター |  |  | 消毒室 | 1階 | その他 | 1 | 屋内 | その他 |  | 殺菌灯×1灯
3634 | 教育部 | 教育政策課 | 千丁給食センター |  |  | 検収室 | 1階 | 蛍光灯 | 2 | 屋内 | 施設内照明 |  | 20W×2灯
3635 | 教育部 | 教育政策課 | 千丁給食センター |  |  | 残菜処理室 | 1階 | 蛍光灯 | 1 | 屋内 | 施設内照明 |  | 20W×1灯
3636 | 教育部 | 教育政策課 | 千丁給食センター |  |  | 下処理室 | 1階 | 蛍光灯 | 5 | 屋内 | 施設内照明 |  | 40W×8灯、20W×1灯
3637 | 教育部 | 教育政策課 | 千丁給食センター |  |  | 下処理室 | 1階 | その他 | 2 | 屋内 | その他 |  | 殺菌灯×2灯
3638 | 教育部 | 教育政策課 | 千丁給食センター |  |  | 米庫・食品庫 | 1階 | 蛍光灯 | 2 | 屋内 | 施設内照明 |  | 40W×2灯
3639 | 教育部 | 教育政策課 | 千丁給食センター |  |  | 米庫・食品庫 | 1階 | その他 | 1 | 屋内 | その他 |  | 殺菌灯×1灯
3640 | 教育部 | 教育政策課 | 千丁給食センター |  |  | 調理室 | 1階 | 蛍光灯 | 17 | 屋内 | 施設内照明 |  | 40W×34等
3641 | 教育部 | 教育政策課 | 千丁給食センター |  |  | 調理室 | 1階 | その他 | 6 | 屋内 | その他 |  | 殺菌灯×6灯
3642 | 教育部 | 教育政策課 | 千丁給食センター |  |  | サラサ・あえ物室 | 1階 | 蛍光灯 | 5 | 屋内 | 施設内照明 |  | 40W×8灯、20W×1灯
3643 | 教育部 | 教育政策課 | 千丁給食センター |  |  | 洗浄室 | 1階 | 蛍光灯 | 22 | 屋内 | 施設内照明 |  | 40W×44灯
3644 | 教育部 | 教育政策課 | 千丁給食センター |  |  | 洗浄室 | 1階 | その他 | 5 | 屋内 | その他 |  | 殺菌灯×5灯
3645 | 教育部 | 教育政策課 | 千丁給食センター |  |  | 配膳室 | 1階 | 蛍光灯 | 9 | 屋内 | 施設内照明 |  | 40W×16灯、20W×1灯
3646 | 教育部 | 教育政策課 | 千丁給食センター |  |  | 配膳室 | 1階 | その他 | 2 | 屋内 | その他 |  | 殺菌灯×2灯
3647 | 教育部 | 教育政策課 | 千丁給食センター |  |  | 残菜処理室 | 1階 | 蛍光灯 | 1 | 屋内 | 施設内照明 |  | 40W×2灯
3648 | 教育部 | 教育政策課 | 千丁給食センター |  |  | コンテナ洗浄室 | 1階 | 蛍光灯 | 1 | 屋内 | 施設内照明 |  | 40W×2灯
3649 | 教育部 | 教育政策課 | 千丁給食センター |  |  | プラットホーム | 1階 | 蛍光灯 | 2 | 屋内 | 施設内照明 |  | 40W×2灯
3650 | 教育部 | 教育政策課 | 千丁給食センター |  |  | ボイラー室 | 1階 | 蛍光灯 | 2 | 屋内 | 施設内照明 |  | 40W×4灯
3651 | 教育部 | 教育政策課 | 千丁給食センター |  |  | 西側プラットホーム | 1階 | 蛍光灯 | 2 | 屋内 | 施設内照明 |  | 40W×2灯
3652 | 教育部 | 教育政策課 | 千丁給食センター |  |  | 玄関 | 2階
3653 | 教育部 | 教育政策課 | 千丁給食センター |  |  | 階段 | 2階 | 蛍光灯 | 1 | 屋内 | 施設内照明 |  | ユーライン27W×2灯
3654 | 教育部 | 教育政策課 | 千丁給食センター |  |  | 階段 | 2階 | 蛍光灯 | 1 | 屋内 | 防災照明 |  | 20W×1灯（誘導灯）
3655 | 教育部 | 教育政策課 | 千丁給食センター |  |  | 通路 | 2階 | その他 | 1 | 屋内 | 防災照明 |  | 白熱灯×1灯
3656 | 教育部 | 教育政策課 | 千丁給食センター |  |  | 通路 | 2階 | 蛍光灯 | 2 | 屋内 | 施設内照明 |  | 40W×1灯 ユーライン27W×2灯
3657 | 教育部 | 教育政策課 | 千丁給食センター |  |  | 会議室 | 2階 | 蛍光灯 | 8 | 屋内 | 施設内照明 |  | 40W×16灯
3658 | 教育部 | 教育政策課 | 千丁給食センター |  |  | 会議室 | 2階 | その他 | 1 | 屋内 | 防災照明 |  | 白熱灯×1灯
3659 | 教育部 | 教育政策課 | 千丁給食センター |  |  | 休憩室 | 2階 | 蛍光灯 | 4 | 屋内 | 施設内照明 |  | 40W×4灯、15W×1灯 ユーライン27W×2灯
3660 | 教育部 | 教育政策課 | 千丁給食センター |  |  | 休憩室 | 2階 | その他 | 1 | 屋内 | 防災照明 |  | 白熱灯×1灯
3661 | 教育部 | 教育政策課 | 千丁給食センター |  |  | 更衣室 | 2階 | 蛍光灯 | 1 | 屋内 | 施設内照明 |  | 40W×1灯
3662 | 教育部 | 教育政策課 | 千丁給食センター |  |  | 脱衣室 | 2階 | その他 | 1 | 屋内 | 施設内照明 |  | 白熱灯×1灯
3663 | 教育部 | 教育政策課 | 千丁給食センター |  |  | シャワー室 | 2階 | その他 | 1 | 屋内 | 施設内照明 |  | 白熱灯×1灯
|  | 教育政策課 | 東陽給食センター | 熊本県八代市東陽町南3416-2 | 241 |  |  |  | 88 |  |  | 有
3664 | 教育部 | 教育政策課 | 東陽給食センター |  |  | 玄関ホール | 1階 | 蛍光灯 | 2 | 屋内 | 施設内照明 |  | 40W×2灯、20W×2灯
3665 | 教育部 | 教育政策課 | 東陽給食センター |  |  | 玄関トイレ | 1階 | 蛍光灯 | 1 | 屋内 | 施設内照明 |  | 20W×1灯
3666 | 教育部 | 教育政策課 | 東陽給食センター |  |  | 玄関トイレ | 1階 | その他 | 2 | 屋内 | 施設内照明 |  | 白熱灯×2灯
3667 | 教育部 | 教育政策課 | 東陽給食センター |  |  | 前室トイレ | 1階 | 蛍光灯 | 1 | 屋内 | 施設内照明 |  | 20W×1灯
3668 | 教育部 | 教育政策課 | 東陽給食センター |  |  | 前室トイレ | 1階 | その他 | 2 | 屋内 | 施設内照明 |  | 白熱灯×2灯
3669 | 教育部 | 教育政策課 | 東陽給食センター |  |  | 前室 | 1階 | 蛍光灯 | 3 | 屋内 | 施設内照明 |  | 20W×6灯
3670 | 教育部 | 教育政策課 | 東陽給食センター |  |  | 調理室 | 1階 | 水銀灯 | 10 | 屋内 | 施設内照明 |  | 水銀灯×10灯
3671 | 教育部 | 教育政策課 | 東陽給食センター |  |  | 調理室 | 1階 | 蛍光灯 | 2 | 屋内 | 施設内照明 |  | 20W×4灯
3672 | 教育部 | 教育政策課 | 東陽給食センター |  |  | 調理室 | 1階 | その他 | 10 | 屋内 | その他 |  | 殺菌灯×10灯
3673 | 教育部 | 教育政策課 | 東陽給食センター |  |  | 配膳室 | 1階 | 蛍光灯 | 3 | 屋内 | 施設内照明 |  | 40W×3灯
3674 | 教育部 | 教育政策課 | 東陽給食センター |  |  | 下処理室 | 1階 | 蛍光灯 | 7 | 屋内 | 施設内照明 |  | 40W×14灯
3675 | 教育部 | 教育政策課 | 東陽給食センター |  |  | 下処理室 | 1階 | その他 | 3 | 屋内 | その他 |  | 殺菌灯×3灯
3676 | 教育部 | 教育政策課 | 東陽給食センター |  |  | 研修室 | 1階 | 蛍光灯 | 2 | 屋内 | 施設内照明 |  | 40W×4灯
3677 | 教育部 | 教育政策課 | 東陽給食センター |  |  | 食品庫 | 1階 | 蛍光灯 | 2 | 屋内 | 施設内照明 |  | 40W×2灯
3678 | 教育部 | 教育政策課 | 東陽給食センター |  |  | サラダ室 | 1階 | 蛍光灯 | 8 | 屋内 | 施設内照明 |  | 40W×16灯
3679 | 教育部 | 教育政策課 | 東陽給食センター |  |  | サラダ室 | 1階 | その他 | 1 | 屋内 | 施設内照明 |  | 殺菌灯×1灯
3680 | 教育部 | 教育政策課 | 東陽給食センター |  |  | コンテナ室 | 1階 | 蛍光灯 | 5 | 屋内 | 施設内照明 |  | 40W×10灯
3681 | 教育部 | 教育政策課 | 東陽給食センター |  |  | プラットホーム | 1階 | 蛍光灯 | 2 | 屋内 | 施設内照明 |  | 40W×2灯
3682 | 教育部 | 教育政策課 | 東陽給食センター |  |  | 車庫 | 1階 | 蛍光灯 | 2 | 屋内 | 施設内照明 |  | 40W×4灯
3683 | 教育部 | 教育政策課 | 東陽給食センター |  |  | 倉庫横プラットホーム | 1階 | 蛍光灯 | 2 | 屋外 | その他 |  | 40W×2灯
3684 | 教育部 | 教育政策課 | 東陽給食センター |  |  | 階段踊り場 | 2階 | 蛍光灯 | 1 | 屋内 | 施設内照明 |  | 40W×1灯
3685 | 教育部 | 教育政策課 | 東陽給食センター |  |  | 廊下 | 2階 | 蛍光灯 | 3 | 屋内 | 施設内照明 |  | 20W×6灯
3686 | 教育部 | 教育政策課 | 東陽給食センター |  |  | トイレ | 2階 | 蛍光灯 | 1 | 屋内 | 施設内照明 |  | 20W×1灯
3687 | 教育部 | 教育政策課 | 東陽給食センター |  |  | トイレ | 2階 | その他 | 1 | 屋内 | 施設内照明 |  | 白熱灯×1灯
3688 | 教育部 | 教育政策課 | 東陽給食センター |  |  | 湯沸室 | 2階 | 蛍光灯 | 1 | 屋内 | 施設内照明 |  | 40W×1灯
3689 | 教育部 | 教育政策課 | 東陽給食センター |  |  | 休憩室 | 2階 | 蛍光灯 | 1 | 屋内 | 施設内照明 |  | 20W×4灯
3690 | 教育部 | 教育政策課 | 東陽給食センター |  |  | 休憩室 | 2階 | その他 | 1 | 屋内 | 施設内照明 |  | なつめ球×1灯
3691 | 教育部 | 教育政策課 | 東陽給食センター |  |  | 事務室 | 2階 | 蛍光灯 | 9 | 屋内 | 施設内照明 |  | 40W×18灯
|  | 教育施設課 | 代陽小学校 | 熊本県八代市北の丸町1-7 | 7123 |  |  |  | 681 |  |  | 有
3692 | 教育部 | 教育施設課 | 代陽小学校㊿管理特別教室棟2階 |  |  | 玄関 | ２階 | 蛍光灯 | 5 | 屋内 | 施設内照明 |  | 20W-4灯
3693 | 教育部 | 教育施設課 | 代陽小学校㊿管理特別教室棟2階 |  |  | 倉庫 | ２階 | 蛍光灯 | 2 | 屋内 | 施設内照明 |  | FL40W-2灯
3694 | 教育部 | 教育施設課 | 代陽小学校㊿管理特別教室棟2階 |  |  | 湯沸室 | ２階 | 蛍光灯 | 1 | 屋内 | 施設内照明 |  | FL20W-2灯
3695 | 教育部 | 教育施設課 | 代陽小学校㊿管理特別教室棟2階 |  |  | 校長室 | ２階 | 蛍光灯 | 2 | 屋内 | 施設内照明 |  | 20W-6灯
3696 | 教育部 | 教育施設課 | 代陽小学校㊿管理特別教室棟2階 |  |  | 校長室 | ２階 | 蛍光灯 | 4 | 屋内 | 施設内照明 |  | HF32W-2灯
3697 | 教育部 | 教育施設課 | 代陽小学校㊿管理特別教室棟2階 |  |  | 事務室 | ２階 | 蛍光灯 | 6 | 屋内 | 施設内照明 |  | FL40W-2灯
3698 | 教育部 | 教育施設課 | 代陽小㊷管理特別教室棟２階 |  |  | 更衣室 | ２階 | 蛍光灯 | 2 | 屋内 | 施設内照明 |  | HF32W-1灯
3699 | 教育部 | 教育施設課 | 代陽小㊷管理特別教室棟２階 |  |  | 職員室 | ２階 | 蛍光灯 | 18 | 屋内 | 施設内照明 |  | HF32W-2灯
3700 | 教育部 | 教育施設課 | 代陽小㊷管理特別教室棟２階 |  |  | 休憩室 | ２階 | 蛍光灯 | 1 | 屋内 | 施設内照明 |  | HF16W-2灯
3701 | 教育部 | 教育施設課 | 代陽小㊷管理特別教室棟２階 |  |  | A資料室 | ２階 | 蛍光灯 | 1 | 屋内 | 施設内照明 |  | HF16W-2灯
3702 | 教育部 | 教育施設課 | 代陽小㊷管理特別教室棟２階 |  |  | 便所 | ２階 | 蛍光灯 | 2 | 屋内 | 施設内照明 |  | HF32W-1灯
3703 | 教育部 | 教育施設課 | 代陽小㊷管理特別教室棟２階 |  |  | 便所 | ２階 | 蛍光灯 | 2 | 屋内 | 施設内照明 |  | HF16W-1灯
3704 | 教育部 | 教育施設課 | 代陽小㊷管理特別教室棟２階 |  |  | 野外通路 | ２階 | 蛍光灯 | 4 | 屋内 | 施設内照明 |  | HF32W-1灯
3705 | 教育部 | 教育施設課 | 代陽小㊷管理特別教室棟２階 |  |  | 野外通路 | ２階 | 蛍光灯 | 2 | 屋内 | 施設内照明 |  | FL20W-1灯
3706 | 教育部 | 教育施設課 | 代陽小㊷管理特別教室棟２階 |  |  | 廊下 | ２階 | 蛍光灯 | 2 | 屋内 | 施設内照明 |  | HF32W-1灯
3707 | 教育部 | 教育施設課 | 代陽小㊷管理特別教室棟２階 |  |  | 廊下 | ２階 | 蛍光灯 | 1 | 屋内 | 施設内照明 |  | FL20W-1灯
3708 | 教育部 | 教育施設課 | 代陽小㊷管理特別教室棟２階 |  |  | 階段 | ２階 | 蛍光灯 | 1 | 屋内 | 施設内照明 |  | FL20W-1灯
3709 | 教育部 | 教育施設課 | 代陽小㊷管理特別教室棟２階 |  |  | 野外通路 | ２階 | 蛍光灯 | 1 | 屋内 | 施設内照明 |  | FL20W-1灯
3710 | 教育部 | 教育施設課 | 代陽小㊷管理特別教室棟２階 |  |  | 倉庫 | ２階 | 蛍光灯 | 1 | 屋内 | 施設内照明 |  | HF32W-2灯
3711 | 教育部 | 教育施設課 | 代陽小㊷管理特別教室棟２階 |  |  | 会議室 | ２階 | 蛍光灯 | 12 | 屋内 | 施設内照明 |  | HF32W-2灯
3712 | 教育部 | 教育施設課 | 代陽小㊷管理特別教室棟２階 |  |  | 倉庫 | ２階 | 蛍光灯 | 1 | 屋内 | 施設内照明 |  | HF32W-2灯
3713 | 教育部 | 教育施設課 | 代陽小㊷管理特別教室棟２階 |  |  | 相談室 | ２階 | 蛍光灯 | 2 | 屋内 | 施設内照明 |  | HF32W-2灯
3714 | 教育部 | 教育施設課 | 代陽小㊷管理特別教室棟２階 |  |  | 渡り廊下 | ２階 | 蛍光灯 | 4 | 屋内 | 施設内照明 |  | HF16W-2灯
3715 | 教育部 | 教育施設課 | 代陽小㉘普通教室棟２階 |  |  | 普通教室3-1 | ２階 | 蛍光灯 | 6 | 屋内 | 施設内照明 |  | FL40W-2灯
3716 | 教育部 | 教育施設課 | 代陽小㉘普通教室棟２階 |  |  | 普通教室3-1 | ２階 | 蛍光灯 | 2 | 屋内 | 施設内照明 |  | HF32W-2灯
3717 | 教育部 | 教育施設課 | 代陽小㉘普通教室棟２階 |  |  | 普通教室3-1 | ２階 | 蛍光灯 | 2 | 屋内 | 施設内照明 |  | FL40W-1灯
3718 | 教育部 | 教育施設課 | 代陽小㉘普通教室棟２階 |  |  | 算数教室 | ２階 | 蛍光灯 | 8 | 屋内 | 施設内照明 |  | FL40W-2灯
3719 | 教育部 | 教育施設課 | 代陽小㉘普通教室棟２階 |  |  | 算数教室 | ２階 | 蛍光灯 | 2 | 屋内 | 施設内照明 |  | FL40W-1灯
3720 | 教育部 | 教育施設課 | 代陽小㉘普通教室棟２階 |  |  | 廊下 | ２階 | 蛍光灯 | 6 | 屋内 | 施設内照明 |  | FL20W-1灯
3721 | 教育部 | 教育施設課 | 代陽小㉘普通教室棟２階 |  |  | 階段 | ２階 | 蛍光灯 | 1 | 屋内 | 施設内照明 |  | FL20W-1灯
3722 | 教育部 | 教育施設課 | 代陽小㉘普通教室棟２階 |  |  | 教材庫 | ２階 | 蛍光灯 | 1 | 屋内 | 施設内照明 |  | FL40W-2灯
3723 | 教育部 | 教育施設課 | 代陽小㉘普通教室棟２階 |  |  | 便所 | ２階 | 蛍光灯 | 5 | 屋内 | 施設内照明 |  | HF32W-1灯
3724 | 教育部 | 教育施設課 | 代陽小㉘普通教室棟２階 |  |  | 普通教室3-2 | ２階 | 蛍光灯 | 6 | 屋内 | 施設内照明 |  | FL40W-2灯
3725 | 教育部 | 教育施設課 | 代陽小㉘普通教室棟２階 |  |  | 普通教室3-2 | ２階 | 蛍光灯 | 2 | 屋内 | 施設内照明 |  | FL40W-1灯
3726 | 教育部 | 教育施設課 | 代陽小㉘普通教室棟２階 |  |  | 特別支援学級たいよう1-1 | ２階 | 蛍光灯 | 6 | 屋内 | 施設内照明 |  | FL40W-2灯
3727 | 教育部 | 教育施設課 | 代陽小㉘普通教室棟２階 |  |  | 特別支援学級たいよう1-1 | ２階 | 蛍光灯 | 2 | 屋内 | 施設内照明 |  | FL40W-1灯
3728 | 教育部 | 教育施設課 | 代陽小㉘普通教室棟２階 |  |  | 階段 | ２階 | 蛍光灯 | 1 | 屋内 | 施設内照明 |  | FL20W-1灯
3729 | 教育部 | 教育施設課 | 代陽小㉘普通教室棟２階 |  |  | 特別支援学級 | ２階 | 蛍光灯 | 6 | 屋内 | 施設内照明 |  | FL40W-2灯
3730 | 教育部 | 教育施設課 | 代陽小㉘普通教室棟２階 |  |  | 特別支援学級 | ２階 | 蛍光灯 | 2 | 屋内 | 施設内照明 |  | FL40W-1灯
3731 | 教育部 | 教育施設課 | 代陽小㉚特別教室棟２階 |  |  | 理科室2 | ２階 | 蛍光灯 | 9 | 屋内 | 施設内照明 |  | FL40W-2灯
3732 | 教育部 | 教育施設課 | 代陽小㉚特別教室棟２階 |  |  | 理科室2 | ２階 | 蛍光灯 | 2 | 屋内 | 施設内照明 |  | FL40W-1灯
3733 | 教育部 | 教育施設課 | 代陽小㉚特別教室棟２階 |  |  | 理科室1 | ２階 | 蛍光灯 | 9 | 屋内 | 施設内照明 |  | FL40W-2灯
3734 | 教育部 | 教育施設課 | 代陽小㉚特別教室棟２階 |  |  | 理科室1 | ２階 | 蛍光灯 | 2 | 屋内 | 施設内照明 |  | FL40W-1灯
3735 | 教育部 | 教育施設課 | 代陽小㉚特別教室棟２階 |  |  | 廊下 | ２階 | 蛍光灯 | 1 | 屋内 | 施設内照明 |  | FL20W-1灯
3736 | 教育部 | 教育施設課 | 代陽小㉚特別教室棟２階 |  |  | 理科室準備室 | ２階 | 蛍光灯 | 8 | 屋内 | 施設内照明 |  | FL40W-2灯
3737 | 教育部 | 教育施設課 | 代陽小㉘普通教室棟３階 |  |  | 算数教室2 | ３階 | 蛍光灯 | 2 | 屋内 | 施設内照明 |  | FL40W-1灯
3738 | 教育部 | 教育施設課 | 代陽小㉘普通教室棟３階 |  |  | 算数教室2 | ３階 | 蛍光灯 | 6 | 屋内 | 施設内照明 |  | FL40W-2灯
3739 | 教育部 | 教育施設課 | 代陽小㉘普通教室棟３階 |  |  | 普通教室5-1 | ３階 | 蛍光灯 | 2 | 屋内 | 施設内照明 |  | FL40W-1灯
3740 | 教育部 | 教育施設課 | 代陽小㉘普通教室棟３階 |  |  | 普通教室5-1 | ３階 | 蛍光灯 | 6 | 屋内 | 施設内照明 |  | FL40W-2灯
3741 | 教育部 | 教育施設課 | 代陽小㉘普通教室棟３階 |  |  | 廊下 | ３階 | 蛍光灯 | 6 | 屋内 | 施設内照明 |  | FL20W-1灯
3742 | 教育部 | 教育施設課 | 代陽小㉘普通教室棟３階 |  |  | 教材庫 | ３階 | 蛍光灯 | 1 | 屋内 | 施設内照明 |  | FL40W-2灯
3743 | 教育部 | 教育施設課 | 代陽小㉘普通教室棟３階 |  |  | 便所 | ３階 | 蛍光灯 | 5 | 屋内 | 施設内照明 |  | HF32W-1灯
3744 | 教育部 | 教育施設課 | 代陽小㉘普通教室棟３階 |  |  | 階段 | ３階 | 蛍光灯 | 1 | 屋内 | 施設内照明 |  | FL20W-1灯
3745 | 教育部 | 教育施設課 | 代陽小㉘普通教室棟３階 |  |  | 普通教室5-3 | ３階 | 蛍光灯 | 2 | 屋内 | 施設内照明 |  | FL40W-1灯
3746 | 教育部 | 教育施設課 | 代陽小㉘普通教室棟３階 |  |  | 普通教室5-3 | ３階 | 蛍光灯 | 6 | 屋内 | 施設内照明 |  | FL40W-2灯
3747 | 教育部 | 教育施設課 | 代陽小㉘普通教室棟３階 |  |  | 一時（未）5年学年室 | ３階 | 蛍光灯 | 2 | 屋内 | 施設内照明 |  | FL40W-1灯
3748 | 教育部 | 教育施設課 | 代陽小㉘普通教室棟３階 |  |  | 一時（未）5年学年室 | ３階 | 蛍光灯 | 6 | 屋内 | 施設内照明 |  | FL40W-2灯
3749 | 教育部 | 教育施設課 | 代陽小㉘普通教室棟３階 |  |  | 階段 | ３階 | 蛍光灯 | 1 | 屋内 | 施設内照明 |  | FL20W-1灯
3750 | 教育部 | 教育施設課 | 代陽小㉘普通教室棟３階 |  |  | 特別支援学級 | ３階 | 蛍光灯 | 2 | 屋内 | 施設内照明 |  | FL40W-1灯
3751 | 教育部 | 教育施設課 | 代陽小㉘普通教室棟３階 |  |  | 特別支援学級 | ３階 | 蛍光灯 | 6 | 屋内 | 施設内照明 |  | FL40W-2灯
3752 | 教育部 | 教育施設課 | 代陽小㊷管理特別教室棟３階 |  |  | 階段 | ３階 | 蛍光灯 | 1 | 屋内 | 施設内照明 |  | FL20W-1灯
3753 | 教育部 | 教育施設課 | 代陽小㊷管理特別教室棟３階 |  |  | 廊下 | ３階 | 蛍光灯 | 2 | 屋内 | 施設内照明 |  | HF16W-1灯
3754 | 教育部 | 教育施設課 | 代陽小㊷管理特別教室棟３階 |  |  | 音楽準備室 | ３階 | 蛍光灯 | 3 | 屋内 | 施設内照明 |  | FL20W-2灯
3755 | 教育部 | 教育施設課 | 代陽小㊷管理特別教室棟３階 |  |  | 音楽準備室 | ３階 | 蛍光灯 | 2 | 屋内 | 施設内照明 |  | FL20W-2灯
3756 | 教育部 | 教育施設課 | 代陽小㊷管理特別教室棟３階 |  |  | 音楽室1 | ３階 | 蛍光灯 | 2 | 屋内 | 施設内照明 |  | HF32W-2灯
3757 | 教育部 | 教育施設課 | 代陽小㊷管理特別教室棟３階 |  |  | 音楽室1 | ３階 | 蛍光灯 | 12 | 屋内 | 施設内照明 |  | HF32W-1灯
3758 | 教育部 | 教育施設課 | 代陽小㊷管理特別教室棟３階 |  |  | 音楽室2 | ３階 | 蛍光灯 | 2 | 屋内 | 施設内照明 |  | HF32W-2灯
3759 | 教育部 | 教育施設課 | 代陽小㊷管理特別教室棟３階 |  |  | 音楽室2 | ３階 | 蛍光灯 | 11 | 屋内 | 施設内照明 |  | HF32W-1灯
3760 | 教育部 | 教育施設課 | 代陽小㉘普通教室棟４階 |  |  | 廊下 | ４階 | 蛍光灯 | 6 | 屋内 | 施設内照明 |  | FL20W-1灯
3761 | 教育部 | 教育施設課 | 代陽小㉘普通教室棟４階 |  |  | 児童会室 | ４階 | 蛍光灯 | 2 | 屋内 | 施設内照明 |  | FL40W-1灯
3762 | 教育部 | 教育施設課 | 代陽小㉘普通教室棟４階 |  |  | 児童会室 | ４階 | 蛍光灯 | 6 | 屋内 | 施設内照明 |  | FL40W-2灯
3763 | 教育部 | 教育施設課 | 代陽小㉘普通教室棟４階 |  |  | 普通教室5-2 | ４階 | 蛍光灯 | 2 | 屋内 | 施設内照明 |  | FL40W-1灯
3764 | 教育部 | 教育施設課 | 代陽小㉘普通教室棟４階 |  |  | 普通教室5-2 | ４階 | 蛍光灯 | 6 | 屋内 | 施設内照明 |  | FL40W-2灯
3765 | 教育部 | 教育施設課 | 代陽小㉘普通教室棟４階 |  |  | 教材庫 | ４階 | 蛍光灯 | 1 | 屋内 | 施設内照明 |  | FL40W-2灯
3766 | 教育部 | 教育施設課 | 代陽小㉘普通教室棟４階 |  |  | 便所 | ４階 | 蛍光灯 | 5 | 屋内 | 施設内照明 |  | HF32W-1灯
3767 | 教育部 | 教育施設課 | 代陽小㉘普通教室棟４階 |  |  | 普通教室6-2 | ４階 | 蛍光灯 | 2 | 屋内 | 施設内照明 |  | FL40W-1灯
3768 | 教育部 | 教育施設課 | 代陽小㉘普通教室棟４階 |  |  | 普通教室6-2 | ４階 | 蛍光灯 | 6 | 屋内 | 施設内照明 |  | FL40W-2灯
3769 | 教育部 | 教育施設課 | 代陽小㉘普通教室棟４階 |  |  | 学年室6年学年室 | ４階 | 蛍光灯 | 2 | 屋内 | 施設内照明 |  | FL40W-1灯
3770 | 教育部 | 教育施設課 | 代陽小㉘普通教室棟４階 |  |  | 学年室6年学年室 | ４階 | 蛍光灯 | 6 | 屋内 | 施設内照明 |  | FL40W-2灯
3771 | 教育部 | 教育施設課 | 代陽小㉘普通教室棟４階 |  |  | 階段 | ４階 | 蛍光灯 | 1 | 屋内 | 施設内照明 |  | FL20W-1灯
3772 | 教育部 | 教育施設課 | 代陽小㉘普通教室棟４階 |  |  | 特別支援学級 | ４階 | 蛍光灯 | 2 | 屋内 | 施設内照明 |  | FL40W-1灯
3773 | 教育部 | 教育施設課 | 代陽小㉘普通教室棟４階 |  |  | 特別支援学級 | ４階 | 蛍光灯 | 6 | 屋内 | 施設内照明 |  | FL40W-2灯
3774 | 教育部 | 教育施設課 | 代陽小㉘普通教室１階 |  |  | 昇降口 | １階 | 蛍光灯 | 3 | 屋内 | 施設内照明 |  | FL40W-2灯
3775 | 教育部 | 教育施設課 | 代陽小㉘普通教室１階 |  |  | 廊下 | １階 | 蛍光灯 | 6 | 屋内 | 施設内照明 |  | FL20W-1灯
3776 | 教育部 | 教育施設課 | 代陽小㉘普通教室１階 |  |  | PTA室 | １階 | 蛍光灯 | 2 | 屋内 | 施設内照明 |  | FL40W-1灯
3777 | 教育部 | 教育施設課 | 代陽小㉘普通教室１階 |  |  | PTA室 | １階 | 蛍光灯 | 8 | 屋内 | 施設内照明 |  | FL40W-2灯
3778 | 教育部 | 教育施設課 | 代陽小㉘普通教室１階 |  |  | 特別支援たいよう3-1 | １階 | 蛍光灯 | 2 | 屋内 | 施設内照明 |  | FL40W-1灯
3779 | 教育部 | 教育施設課 | 代陽小㉘普通教室１階 |  |  | 特別支援たいよう3-1 | １階 | 蛍光灯 | 6 | 屋内 | 施設内照明 |  | FL40W-2灯
3780 | 教育部 | 教育施設課 | 代陽小㉘普通教室１階 |  |  | 多目的トイレ | １階 | 蛍光灯 | 1 | 屋内 | 施設内照明 |  | FL40W-2灯
3781 | 教育部 | 教育施設課 | 代陽小㉘普通教室１階 |  |  | 便所 | １階 | 蛍光灯 | 5 | 屋内 | 施設内照明
3782 | 教育部 | 教育施設課 | 代陽小㉘普通教室１階 |  |  | 普通教室1-2 | １階 | 蛍光灯 | 2 | 屋内 | 施設内照明 |  | FL40W-1灯
3783 | 教育部 | 教育施設課 | 代陽小㉘普通教室１階 |  |  | 普通教室1-2 | １階 | 蛍光灯 | 6 | 屋内 | 施設内照明 |  | FL40W-2灯
3784 | 教育部 | 教育施設課 | 代陽小㉘普通教室１階 |  |  | 普通教室1-1 | １階 | 蛍光灯 | 2 | 屋内 | 施設内照明 |  | FL40W-1灯
3785 | 教育部 | 教育施設課 | 代陽小㉘普通教室１階 |  |  | 普通教室1-1 | １階 | 蛍光灯 | 6 | 屋内 | 施設内照明 |  | FL40W-2灯
3786 | 教育部 | 教育施設課 | 代陽小㉘普通教室１階 |  |  | 特別支援学級 | １階 | 蛍光灯 | 2 | 屋内 | 施設内照明 |  | FL40W-1灯
3787 | 教育部 | 教育施設課 | 代陽小㉘普通教室１階 |  |  | 特別支援学級 | １階 | 蛍光灯 | 6 | 屋内 | 施設内照明 |  | FL40W-2灯
3788 | 教育部 | 教育施設課 | 代陽小㉘普通教室１階 |  |  | 特別支援たいよう3-2 | １階 | 蛍光灯 | 2 | 屋内 | 施設内照明 |  | FL40W-1灯
3789 | 教育部 | 教育施設課 | 代陽小㉘普通教室１階 |  |  | 特別支援たいよう3-2 | １階 | 蛍光灯 | 6 | 屋内 | 施設内照明 |  | FL40W-2灯
3790 | 教育部 | 教育施設課 | 代陽小㉘普通教室１階 |  |  | 昇降口（1-2北側） | １階 | 蛍光灯 | 2 | 屋内 | 施設内照明 |  | FL40W-1灯
3791 | 教育部 | 教育施設課 | 代陽小㉘普通教室１階 |  |  | 階段 | １階 | 蛍光灯 | 1 | 屋内 | 施設内照明 |  | FL20W-1灯
3792 | 教育部 | 教育施設課 | 代陽小㉚特別教室棟１階 |  |  | 図工室 | １階 | 蛍光灯 | 2 | 屋内 | 施設内照明 |  | FL40W-1灯
3793 | 教育部 | 教育施設課 | 代陽小㉚特別教室棟１階 |  |  | 図工室 | １階 | 蛍光灯 | 9 | 屋内 | 施設内照明 |  | FL40W-2灯
3794 | 教育部 | 教育施設課 | 代陽小㉚特別教室棟１階 |  |  | 廊下 | １階 | 蛍光灯 | 1 | 屋内 | 施設内照明 |  | FL20W-1灯
3795 | 教育部 | 教育施設課 | 代陽小㉚特別教室棟１階 |  |  | 準備室 | １階 | 蛍光灯 | 8 | 屋内 | 施設内照明 |  | FL40W-2灯
3796 | 教育部 | 教育施設課 | 代陽小㉚特別教室棟１階 |  |  | 学童保育室 | １階 | 蛍光灯 | 2 | 屋内 | 施設内照明 |  | FL40W-1灯
3797 | 教育部 | 教育施設課 | 代陽小㉚特別教室棟１階 |  |  | 学童保育室 | １階 | 蛍光灯 | 9 | 屋内 | 施設内照明 |  | FL40W-2灯
3798 | 教育部 | 教育施設課 | 代陽小㊷管理・特別教室棟１階 |  |  | 保健室 | １階 | 蛍光灯 | 6 | 屋内 | 施設内照明 |  | HF32W-2灯
3799 | 教育部 | 教育施設課 | 代陽小㊷管理・特別教室棟１階 |  |  | カウンセラー室 | １階 | 蛍光灯 | 1 | 屋内 | 施設内照明 |  | HF32W-2灯
3800 | 教育部 | 教育施設課 | 代陽小㊷管理・特別教室棟１階 |  |  | 収納 | １階 | 蛍光灯 | 1 | 屋内 | 施設内照明 |  | FL20W-1灯
3801 | 教育部 | 教育施設課 | 代陽小㊷管理・特別教室棟１階 |  |  | 薬 | １階 | 蛍光灯 | 1 | 屋内 | 施設内照明 |  | FL20W-1灯
3802 | 教育部 | 教育施設課 | 代陽小㊷管理・特別教室棟１階 |  |  | シャワー室 | １階 | 蛍光灯 | 2 | 屋内 | 施設内照明 |  | HF32W-2灯
3803 | 教育部 | 教育施設課 | 代陽小㊷管理・特別教室棟１階 |  |  | 図書室 | １階 | 蛍光灯 | 25 | 屋内 | 施設内照明 |  | HF32W-1灯
3804 | 教育部 | 教育施設課 | 代陽小㊷管理・特別教室棟１階 |  |  | 会議室 | １階 | 蛍光灯 | 2 | 屋内 | 施設内照明 |  | HF32W-2灯
3805 | 教育部 | 教育施設課 | 代陽小㊷管理・特別教室棟１階 |  |  | 会議室 | １階 | 蛍光灯 | 8 | 屋内 | 施設内照明 |  | HF32W-1灯
3806 | 教育部 | 教育施設課 | 代陽小㊷管理・特別教室棟１階 |  |  | 前室 | １階 | 蛍光灯 | 1 | 屋内 | 施設内照明 |  | HF32W-2灯
3807 | 教育部 | 教育施設課 | 代陽小㊷管理・特別教室棟１階 |  |  | 放送室 | １階 | 蛍光灯 | 2 | 屋内 | 施設内照明 |  | HF32W-2灯
3808 | 教育部 | 教育施設課 | 代陽小㊷管理・特別教室棟１階 |  |  | スタジオ | １階 | 蛍光灯 | 2 | 屋内 | 施設内照明 |  | HF32W-2灯
3809 | 教育部 | 教育施設課 | 代陽小㊷管理・特別教室棟１階 |  |  | 家庭科準備室 | １階 | 蛍光灯 | 2 | 屋内 | 施設内照明 |  | FL40W-1灯
3810 | 教育部 | 教育施設課 | 代陽小㊷管理・特別教室棟１階 |  |  | 家庭科準備室 | １階 | 蛍光灯 | 8 | 屋内 | 施設内照明 |  | FL40W-2灯
3811 | 教育部 | 教育施設課 | 代陽小㊷管理・特別教室棟１階 |  |  | 家庭科室 | １階 | 蛍光灯 | 2 | 屋内 | 施設内照明 |  | FL40W-1灯
3812 | 教育部 | 教育施設課 | 代陽小㊷管理・特別教室棟１階 |  |  | 家庭科室 | １階 | 蛍光灯 | 12 | 屋内 | 施設内照明 |  | FL40W-2灯
3813 | 教育部 | 教育施設課 | 代陽小㉙普通教室棟１階 |  |  | 普通教室2-2 | １階 | 蛍光灯 | 6 | 屋内 | 施設内照明 |  | FL40W-2灯
3814 | 教育部 | 教育施設課 | 代陽小㉙普通教室棟１階 |  |  | 普通教室2-2 | １階 | 蛍光灯 | 2 | 屋内 | 施設内照明 |  | FL40W-1灯
3815 | 教育部 | 教育施設課 | 代陽小㉙普通教室棟１階 |  |  | 普通教室2-1 | １階 | 蛍光灯 | 6 | 屋内 | 施設内照明 |  | FL40W-2灯
3816 | 教育部 | 教育施設課 | 代陽小㉙普通教室棟１階 |  |  | 普通教室2-1 | １階 | 蛍光灯 | 2 | 屋内 | 施設内照明 |  | FL40W-1灯
3817 | 教育部 | 教育施設課 | 代陽小㉙普通教室棟１階 |  |  | 廊下 | １階 | 蛍光灯 | 8 | 屋内 | 施設内照明 |  | FL20W-1灯
3818 | 教育部 | 教育施設課 | 代陽小㉙普通教室棟１階 |  |  | 昇降口 | １階 | 蛍光灯 | 3 | 屋内 | 施設内照明 |  | FL40W-1灯
3819 | 教育部 | 教育施設課 | 代陽小㉙普通教室棟１階 |  |  | 昇降口 | １階 | 蛍光灯 | 3 | 屋内 | 施設内照明 |  | HF32W-1灯
3820 | 教育部 | 教育施設課 | 代陽小㉙普通教室棟１階 |  |  | 階段 | １階 | 蛍光灯 | 1 | 屋内 | 施設内照明 |  | HF16W-1灯
3821 | 教育部 | 教育施設課 | 代陽小㉙普通教室棟１階 |  |  | 便所 | １階 | 蛍光灯 | 5 | 屋内 | 施設内照明 |  | HF32W-1灯
3822 | 教育部 | 教育施設課 | 代陽小㉙普通教室棟１階 |  |  | 教材庫 | １階 | 蛍光灯 | 6 | 屋内 | 施設内照明 |  | FL40W-2灯
3823 | 教育部 | 教育施設課 | 代陽小㉙普通教室棟１階 |  |  | ２年学年室 | １階 | 蛍光灯 | 6 | 屋内 | 施設内照明 |  | FL40W-2灯
3824 | 教育部 | 教育施設課 | 代陽小㉙普通教室棟１階 |  |  | ２年学年室 | １階 | 蛍光灯 | 2 | 屋内 | 施設内照明 |  | FL40W-1灯
3825 | 教育部 | 教育施設課 | 代陽小㉙普通教室棟１階 |  |  | たいようルーム | １階 | 蛍光灯 | 6 | 屋内 | 施設内照明 |  | FL40W-2灯
3826 | 教育部 | 教育施設課 | 代陽小㉙普通教室棟１階 |  |  | たいようルーム | １階 | 蛍光灯 | 2 | 屋内 | 施設内照明 |  | FL40W-1灯
3827 | 教育部 | 教育施設課 | 代陽小㉙普通教室棟１階 |  |  | たいようルーム3-3 | １階 | 蛍光灯 | 6 | 屋内 | 施設内照明 |  | FL40W-2灯
3828 | 教育部 | 教育施設課 | 代陽小㉙普通教室棟１階 |  |  | たいようルーム3-3 | １階 | 蛍光灯 | 2 | 屋内 | 施設内照明 |  | HF32W-1灯
3829 | 教育部 | 教育施設課 | 代陽小㉙普通教室棟２階 |  |  | 廊下 | ２階 | 蛍光灯 | 8 | 屋内 | 施設内照明 |  | FL20W-1灯
3830 | 教育部 | 教育施設課 | 代陽小㉙普通教室棟２階 |  |  | 普通教室4-2 | ２階 | 蛍光灯 | 1 | 屋内 | 施設内照明 |  | HF32W-2灯
3831 | 教育部 | 教育施設課 | 代陽小㉙普通教室棟２階 |  |  | 普通教室4-2 | ２階 | 蛍光灯 | 5 | 屋内 | 施設内照明 |  | FL40W-2灯
3832 | 教育部 | 教育施設課 | 代陽小㉙普通教室棟２階 |  |  | 普通教室4-2 | ２階 | 蛍光灯 | 2 | 屋内 | 施設内照明 |  | FL40W-2灯
3833 | 教育部 | 教育施設課 | 代陽小㉙普通教室棟２階 |  |  | 普通教室4-1 | ２階 | 蛍光灯 | 4 | 屋内 | 施設内照明 |  | HF32W-2灯
3834 | 教育部 | 教育施設課 | 代陽小㉙普通教室棟２階 |  |  | 普通教室4-1 | ２階 | 蛍光灯 | 2 | 屋内 | 施設内照明 |  | FL40W-2灯
3835 | 教育部 | 教育施設課 | 代陽小㉙普通教室棟２階 |  |  | 階段 | ２階 | 蛍光灯 | 1 | 屋内 | 施設内照明 |  | FL20W-1灯
3836 | 教育部 | 教育施設課 | 代陽小㉙普通教室棟２階 |  |  | 便所 | ２階 | 蛍光灯 | 4 | 屋内 | 施設内照明 |  | FL20W-1灯
3837 | 教育部 | 教育施設課 | 代陽小㉙普通教室棟２階 |  |  | 前室 | ２階 | 蛍光灯 | 1 | 屋内 | 施設内照明 |  | FL40W-2灯
3838 | 教育部 | 教育施設課 | 代陽小㉙普通教室棟２階 |  |  | 支援室 | ２階 | 蛍光灯 | 2 | 屋内 | 施設内照明 |  | HF32W-2灯
3839 | 教育部 | 教育施設課 | 代陽小㉙普通教室棟２階 |  |  | 支援室 | ２階 | 蛍光灯 | 2 | 屋内 | 施設内照明 |  | HF32W-2灯
3840 | 教育部 | 教育施設課 | 代陽小㉙普通教室棟２階 |  |  | 聴力測定室 | ２階 | 蛍光灯 | 2 | 屋内 | 施設内照明 |  | HF32W-2灯
3841 | 教育部 | 教育施設課 | 代陽小㉙普通教室棟２階 |  |  | 通級指導教室 言語 | ２階 | 蛍光灯 | 6 | 屋内 | 施設内照明 |  | HF32W-2灯
3842 | 教育部 | 教育施設課 | 代陽小㉙普通教室棟２階 |  |  | 通級指導教室 言語 | ２階 | 蛍光灯 | 2 | 屋内 | 施設内照明 |  | HF32W-1灯
3843 | 教育部 | 教育施設課 | 代陽小㉙普通教室棟２階 |  |  | 通級指導教室 ひまわり | ２階 | 蛍光灯 | 1 | 屋内 | 施設内照明 |  | HF32W-2灯
3844 | 教育部 | 教育施設課 | 代陽小㉙普通教室棟２階 |  |  | 通級指導教室 ひまわり | ２階 | 蛍光灯 | 5 | 屋内 | 施設内照明 |  | FL40W-2灯
3845 | 教育部 | 教育施設課 | 代陽小㉙普通教室棟２階 |  |  | 通級指導教室 ひまわり | ２階 | 蛍光灯 | 2 | 屋内 | 施設内照明 |  | HF32W-1灯
3846 | 教育部 | 教育施設課 | 代陽小㉙普通教室棟２階 |  |  | ４学年室 | ２階 | 蛍光灯 | 6 | 屋内 | 施設内照明 |  | FL40W-2灯
3847 | 教育部 | 教育施設課 | 代陽小㉙普通教室棟２階 |  |  | ４学年室 | ２階 | 蛍光灯 | 2 | 屋内 | 施設内照明 |  | FL40W-1灯
3848 | 教育部 | 教育施設課 | 代陽小㉙普通教室棟２階 |  |  | 外階段 | ２階 | 蛍光灯 | 1 | 屋内 | 施設内照明 |  | FL20W-1灯
3849 | 教育部 | 教育施設課 | 代陽小外部建物灯 |  |  | 放送室灯 | ― | その他 | 1 | 屋外 | 施設敷地内照明 |  | IL40W-1灯
3850 | 教育部 | 教育施設課 | 代陽小外部建物灯 |  |  | 機械室 | ― | 蛍光灯 | 1 | 屋外 | 施設敷地内照明 |  | FL40W-1灯
3851 | 教育部 | 教育施設課 | 代陽小外部建物灯 |  |  | 倉庫 | ― | 蛍光灯 | 1 | 屋外 | 施設敷地内照明 |  | FL40W-1灯
3852 | 教育部 | 教育施設課 | 代陽小外部建物灯 |  |  | 倉庫 |  | 蛍光灯 | 1 | 屋外 | 施設敷地内照明 |  | 15W-1灯
3853 | 教育部 | 教育施設課 | 代陽小外部建物灯 |  |  | 更衣室 |  | その他 | 4 | 屋外 | 施設敷地内照明 |  | IL40W-1灯
3854 | 教育部 | 教育施設課 | 代陽小外部建物灯 |  |  | 便所 |  | その他 | 2 | 屋外 | 施設敷地内照明 |  | IL40W-1灯
3855 | 教育部 | 教育施設課 | 代陽小外灯 |  |  | ㊿南側・52西側 |  | 水銀灯 | 2 | 屋外 | 街路灯 |  | HF200W-1灯
3856 | 教育部 | 教育施設課 | 代陽小外灯 |  |  | 51西側 |  | 水銀灯 | 1 | 屋外 | 街路灯 |  | 150W-1灯
3857 | 教育部 | 教育施設課 | 代陽小外灯 |  |  | ㊷南西・㉘南側 |  | 水銀灯 | 2 | 屋外 | 街路灯 |  | 75W-1灯パーライト
3858 | 教育部 | 教育施設課 | 代陽小外灯 |  |  | ㊾南側 |  | 水銀灯 | 1 | 屋外 | 街路灯 |  | HF300W-1灯
3859 | 教育部 | 教育施設課 | 代陽小外灯 |  |  | ㊿棟西側 |  | 水銀灯 | 2 | 屋外 | 街路灯 |  | 75W-1灯エバーライト
3860 | 教育部 | 教育施設課 | 代陽小外灯 |  |  | ㊷棟北、東側 |  | 水銀灯 | 2 | 屋外 | 街路灯
3861 | 教育部 | 教育施設課 | 代陽小屋内運動場 |  |  | 給食室 | 1階 | 蛍光灯 | 51 | 屋内 | 施設内照明
3862 | 教育部 | 教育施設課 | 代陽小屋内運動場 |  |  | 給食室 | 1階 | その他 | 3 | 屋内 | 施設内照明
|  | 教育施設課 | 太田郷小学校 | 熊本県八代市日置町445 | 8763 |  |  |  | 484 |  |  | 有
3863 | 教育部 | 教育施設課 | 太田郷小㉑-1教室棟 |  |  | 廊下 | 1階
3864 | 教育部 | 教育施設課 | 太田郷小㉑-1教室棟 |  |  | 廊下 | 1階 | 蛍光灯 | 8 | 屋内 | 施設内照明 |  | 40W-1灯、40W-1灯、20W-1灯
3865 | 教育部 | 教育施設課 | 太田郷小㉑-1教室棟 |  |  | 階段 | 1階
3866 | 教育部 | 教育施設課 | 太田郷小㉑-1教室棟 |  |  | 普通教室2-3 | 1階 | 蛍光灯 | 8 | 屋内 | 施設内照明 |  | 40W-2灯
3867 | 教育部 | 教育施設課 | 太田郷小㉑-1教室棟 |  |  | 普通教室2-4 | 1階 | 蛍光灯 | 8 | 屋内 | 施設内照明 |  | 40W-2灯、LED
3868 | 教育部 | 教育施設課 | 太田郷小㉑-1教室棟 |  |  | 4年少人数【加配】 | 1階 | 蛍光灯 | 8 | 屋内 | 施設内照明 |  | 40W-2灯
3869 | 教育部 | 教育施設課 | 太田郷小㉑-1教室棟 |  |  | 特別支援学級 ③ | 1階 | 蛍光灯 | 8 | 屋内 | 施設内照明 |  | 40W-2灯、HF32W-2灯
3870 | 教育部 | 教育施設課 | 太田郷小㉑-1教室棟 |  |  | 生活科室 | 1階 | 蛍光灯 | 8 | 屋内 | 施設内照明 |  | 40W-2灯
3871 | 教育部 | 教育施設課 | 太田郷小㉑-1教室棟 |  |  | 昇降口 | 1階
3872 | 教育部 | 教育施設課 | 太田郷小㉑-1教室棟 |  |  | 階段 | 1階
3873 | 教育部 | 教育施設課 | 太田郷小㉗普通教室・管理棟 |  |  | 昇降口 | 1階 | 蛍光灯 | 2 | 屋内 | 施設内照明 |  | 40W-1灯
3874 | 教育部 | 教育施設課 | 太田郷小㉗普通教室・管理棟 |  |  | 階段 | 1階 | 蛍光灯 | 1 | 屋内 | 施設内照明 |  | 20W-1灯
3875 | 教育部 | 教育施設課 | 太田郷小㉗普通教室・管理棟 |  |  | 倉庫 | 1階 | 蛍光灯 | 1 | 屋内 | 施設内照明 |  | 40W-1灯
3876 | 教育部 | 教育施設課 | 太田郷小㉗普通教室・管理棟 |  |  | 倉庫 | 1階 | 蛍光灯 | 1 | 屋内 | 施設内照明 |  | 20W-1灯
3877 | 教育部 | 教育施設課 | 太田郷小㉗普通教室・管理棟 |  |  | 便所 | 1階 | 蛍光灯 | 1 | 屋内 | 施設内照明 |  | 20W-1灯
3878 | 教育部 | 教育施設課 | 太田郷小㉗普通教室・管理棟 |  |  | 保健室 | 1階 | 蛍光灯 | 7 | 屋内 | 施設内照明 |  | 40W-2灯
3879 | 教育部 | 教育施設課 | 太田郷小㉗普通教室・管理棟 |  |  | シャワー室 | 1階 | 蛍光灯 | 1 | 屋内 | 施設内照明 |  | 20W-1灯
3880 | 教育部 | 教育施設課 | 太田郷小㉗普通教室・管理棟 |  |  | 薬品庫 | 1階 | 蛍光灯 | 1 | 屋内 | 施設内照明 |  | 20W-1灯
3881 | 教育部 | 教育施設課 | 太田郷小㉗普通教室・管理棟 |  |  | つくし２組 | 1階 | 蛍光灯 | 3 | 屋内 | 施設内照明 |  | 40W-2灯
3882 | 教育部 | 教育施設課 | 太田郷小㉗普通教室・管理棟 |  |  | つくし３組 | 1階 | 蛍光灯 | 3 | 屋内 | 施設内照明 |  | 40W-2灯
3883 | 教育部 | 教育施設課 | 太田郷小㉗普通教室・管理棟 |  |  | つくし５組 | 1階 | 蛍光灯 | 8 | 屋内 | 施設内照明 |  | 40W-2灯、40W-1灯
3884 | 教育部 | 教育施設課 | 太田郷小㉗普通教室・管理棟 |  |  | 倉庫 | 1階 | 蛍光灯 | 1 | 屋内 | 施設内照明 |  | 40W-1灯
3885 | 教育部 | 教育施設課 | 太田郷小㉗普通教室・管理棟 |  |  | 職員 | 1階 | 蛍光灯 | 2 | 屋内 | 施設内照明 |  | 40W-2灯
3886 | 教育部 | 教育施設課 | 太田郷小㉗普通教室・管理棟 |  |  | つくし４組 | 1階 | 蛍光灯 | 8 | 屋内 | 施設内照明 |  | 40W-2灯、40W-1灯
3887 | 教育部 | 教育施設課 | 太田郷小㉗普通教室・管理棟 |  |  | 教材庫 | 1階 | 蛍光灯 | 1 | 屋内 | 施設内照明 |  | 40W-1灯
3888 | 教育部 | 教育施設課 | 太田郷小㉗普通教室・管理棟 |  |  | 相談室 | 1階 | 蛍光灯 | 1 | 屋内 | 施設内照明 |  | HF32W-1灯
3889 | 教育部 | 教育施設課 | 太田郷小㉑-2特別教室棟 |  |  | 図工A | 1階 | 蛍光灯 | 11 | 屋内 | 施設内照明 |  | 40W-1灯、40W-2灯
3890 | 教育部 | 教育施設課 | 太田郷小㉑-2特別教室棟 |  |  | 階段 | 1階
3891 | 教育部 | 教育施設課 | 太田郷小㉑-2特別教室棟 |  |  | 家庭B | 1階 | 蛍光灯 | 11 | 屋内 | 施設内照明 |  | 40W-1灯、40W-2灯
3892 | 教育部 | 教育施設課 | 太田郷小㉑-2特別教室棟 |  |  | 家庭科準備室 | 1階 | 蛍光灯 | 3 | 屋内 | 施設内照明 |  | 丸形照明器具
3893 | 教育部 | 教育施設課 | 太田郷小㉑-2特別教室棟 |  |  | 家庭A | 1階 | 蛍光灯 | 11 | 屋内 | 施設内照明 |  | 40W-1灯、40W-2灯
3894 | 教育部 | 教育施設課 | 太田郷小㉗㉖⑦教室・管理棟 |  |  | 普通教室1-1 | 1階 | 蛍光灯 | 8 | 屋内 | 施設内照明 |  | 40W-1灯、40W-2灯
3895 | 教育部 | 教育施設課 | 太田郷小㉗㉖⑦教室・管理棟 |  |  | 普通教室1-2 | 1階 | 蛍光灯 | 8 | 屋内 | 施設内照明 |  | 40W-1灯、40W-2灯
3896 | 教育部 | 教育施設課 | 太田郷小㉗㉖⑦教室・管理棟 |  |  | 普通教室1-3 | 1階 | 蛍光灯 | 8 | 屋内 | 施設内照明 |  | 40W-1灯、40W-2灯
3897 | 教育部 | 教育施設課 | 太田郷小㉗㉖⑦教室・管理棟 |  |  | 売店 | 1階 | 蛍光灯 | 2 | 屋内 | 施設内照明 |  | 40W-2灯
3898 | 教育部 | 教育施設課 | 太田郷小㉗㉖⑦教室・管理棟 |  |  | ホール | 1階 | 蛍光灯 | 7 | 屋内 | 施設内照明 |  | 丸形照明器具
3899 | 教育部 | 教育施設課 | 太田郷小㉗㉖⑦教室・管理棟 |  |  | 教材庫 | 1階 | 蛍光灯 | 1 | 屋内 | 施設内照明 |  | 40W-1灯
3900 | 教育部 | 教育施設課 | 太田郷小㉗㉖⑦教室・管理棟 |  |  | 倉庫 | 1階 | 蛍光灯 | 1 | 屋内 | 施設内照明 |  | 40W-1灯
3901 | 教育部 | 教育施設課 | 太田郷小㉗㉖⑦教室・管理棟 |  |  | 普通教室1-4 | 1階 | 蛍光灯 | 8 | 屋内 | 施設内照明 |  | 40W-1灯、40W-2灯
3902 | 教育部 | 教育施設課 | 太田郷小㉗㉖⑦教室・管理棟 |  |  | 普通教室2-1 | 1階 | 蛍光灯 | 8 | 屋内 | 施設内照明 |  | 40W-1灯、40W-2灯
3903 | 教育部 | 教育施設課 | 太田郷小㉗㉖⑦教室・管理棟 |  |  | 普通教室2-2 | 1階 | 蛍光灯 | 8 | 屋内 | 施設内照明 |  | 40W-1灯、40W-2灯
3904 | 教育部 | 教育施設課 | 太田郷小㉗㉖⑦教室・管理棟 |  |  | 昇降口 | 1階 | 蛍光灯 | 13 | 屋内 | 施設内照明 |  | 20W-1灯、40W-1灯、外灯ブラケット丸形
3905 | 教育部 | 教育施設課 | 太田郷小㉗㉖⑦教室・管理棟 |  |  | 廊下 | 1階 | 蛍光灯 | 1 | 屋内 | 施設内照明 |  | HF16W-1灯
3906 | 教育部 | 教育施設課 | 太田郷小㉗㉖⑦教室・管理棟 |  |  | 給食受室 | 1階 | 蛍光灯 | 8 | 屋内 | 施設内照明 |  | 40W-2灯
3907 | 教育部 | 教育施設課 | 太田郷小㉗㉖⑦教室・管理棟 |  |  | 給食受室 | 1階 | 蛍光灯 | 8 | 屋内 | 施設内照明 |  | 40W-2灯
3908 | 教育部 | 教育施設課 | 太田郷小㉗㉖⑦教室・管理棟 |  |  | 体育用具室 | 1階 | 蛍光灯 | 4 | 屋内 | 施設内照明 |  | 40W-2灯
3909 | 教育部 | 教育施設課 | 太田郷小㉗㉖⑦教室・管理棟 |  |  | 廊下 | 1階 | 蛍光灯 | 1 | 屋内 | 施設内照明 |  | HF16W-1灯
3910 | 教育部 | 教育施設課 | 太田郷小㉗㉖⑦教室・管理棟 |  |  | 農具倉庫 | 1階 | 蛍光灯 | 4 | 屋内 | 施設内照明 |  | HF32W-2灯
3911 | 教育部 | 教育施設課 | 太田郷小㉗㉖⑦教室・管理棟 |  |  | 廊下 | 3階 | 蛍光灯 | 7 | 屋内 | 施設内照明 |  | 20W-1灯
3912 | 教育部 | 教育施設課 | 太田郷小㉗㉖⑦教室・管理棟 |  |  | 普通教室5-1 | 3階 | 蛍光灯 | 8 | 屋内 | 施設内照明 |  | HF32W-1灯、HF32W-2灯
3913 | 教育部 | 教育施設課 | 太田郷小㉗㉖⑦教室・管理棟 |  |  | 普通教室5-2 | 3階 | 蛍光灯 | 8 | 屋内 | 施設内照明 |  | HF32W-1灯、HF32W-2灯
3914 | 教育部 | 教育施設課 | 太田郷小㉗㉖⑦教室・管理棟 |  |  | 普通教室5-3 | 3階 | 蛍光灯 | 8 | 屋内 | 施設内照明 |  | HF32W-1灯、HF32W-2灯
3915 | 教育部 | 教育施設課 | 太田郷小㉗㉖⑦教室・管理棟 |  |  | 教材室 | 3階
3916 | 教育部 | 教育施設課 | 太田郷小㉗㉖⑦教室・管理棟 |  |  | ５年少人数 | 3階 | 蛍光灯 | 8 | 屋内 | 施設内照明 |  | HF32W-1灯、HF32W-2灯
3917 | 教育部 | 教育施設課 | 太田郷小㉗㉖⑦教室・管理棟 |  |  | ５年学年室 | 3階 | 蛍光灯 | 8 | 屋内 | 施設内照明 |  | HF32W-1灯、HF32W-2灯
3918 | 教育部 | 教育施設課 | 太田郷小㉗㉖⑦教室・管理棟 |  |  | 倉庫（全部取り外し） | 3階
3919 | 教育部 | 教育施設課 | 太田郷小㉗㉖⑦教室・管理棟 |  |  | 音楽室B | 3階 | 蛍光灯 | 11 | 屋内 | 施設内照明 |  | HF32W-1灯、HF32W-2灯
3920 | 教育部 | 教育施設課 | 太田郷小㉗㉖⑦教室・管理棟 |  |  | 音楽室A | 3階 | 蛍光灯 | 11 | 屋内 | 施設内照明 |  | HF32W-1灯、HF32W-2灯
3921 | 教育部 | 教育施設課 | 太田郷小㉗㉖⑦教室・管理棟 |  |  | 音楽準備室 | 3階 | 蛍光灯 | 3 | 屋内 | 施設内照明 |  | HF32W-1灯
3922 | 教育部 | 教育施設課 | 太田郷小㉗㉖⑦教室・管理棟 |  |  | 倉庫 | 3階 | 蛍光灯 | 2 | 屋内 | 施設内照明 |  | HF32W-1灯
3923 | 教育部 | 教育施設課 | 太田郷小㉗㉖⑦教室・管理棟 |  |  | パソコン室 | 3階 | 蛍光灯 | 11 | 屋内 | 施設内照明 |  | HF32W-1灯、HF32W-2灯
3924 | 教育部 | 教育施設課 | 太田郷小㉗㉖⑦教室・管理棟 |  |  | 廊下 | 3階 | 蛍光灯 | 7 | 屋内 | 施設内照明 |  | 40W-1灯
3925 | 教育部 | 教育施設課 | 太田郷小㉗㉖⑦教室・管理棟 |  |  | 普通教室4-1 | 3階 | 蛍光灯 | 8 | 屋内 | 施設内照明 |  | 40W-2灯
3926 | 教育部 | 教育施設課 | 太田郷小㉗㉖⑦教室・管理棟 |  |  | 普通教室4-2 | 3階 | 蛍光灯 | 8 | 屋内 | 施設内照明 |  | 40W-2灯
3927 | 教育部 | 教育施設課 | 太田郷小㉗㉖⑦教室・管理棟 |  |  | 普通教室4-3 | 3階 | 蛍光灯 | 8 | 屋内 | 施設内照明 |  | 40W-2灯
3928 | 教育部 | 教育施設課 | 太田郷小㉗㉖⑦教室・管理棟 |  |  | 普通教室4-4 | 3階 | 蛍光灯 | 8 | 屋内 | 施設内照明 |  | HF32W-2灯、40W-2灯
3929 | 教育部 | 教育施設課 | 太田郷小㉗㉖⑦教室・管理棟 |  |  | ４年学年室 | 3階 | 蛍光灯 | 8 | 屋内 | 施設内照明 |  | 40W-2灯
3930 | 教育部 | 教育施設課 | 太田郷小㉗㉖⑦教室・管理棟 |  |  | 男子トイレ | 3階 | 蛍光灯 | 8 | 屋内 | 施設内照明 |  | 20W-1灯
3931 | 教育部 | 教育施設課 | 太田郷小㉗㉖⑦教室・管理棟 |  |  | 女子トイレ | 3階 | 蛍光灯 | 10 | 屋内 | 施設内照明 |  | 20W-1灯
3932 | 教育部 | 教育施設課 | 太田郷小㉗㉖⑦教室・管理棟 |  |  | 多目的トイレ | 3階 | 蛍光灯 | 1 | 屋内 | 施設内照明 |  | 20W-1灯
3933 | 教育部 | 教育施設課 | 太田郷小㉗㉖⑦教室・管理棟 |  |  | 図工室 | 2階 | 蛍光灯 | 11 | 屋内 | 施設内照明 |  | HF32W-1灯、HF32W-2灯
3934 | 教育部 | 教育施設課 | 太田郷小㉗㉖⑦教室・管理棟 |  |  | 理科B | 2階 | 蛍光灯 | 11 | 屋内 | 施設内照明 |  | HF32W-1灯、HF32W-2灯
3935 | 教育部 | 教育施設課 | 太田郷小㉗㉖⑦教室・管理棟 |  |  | 理科準備室 | 2階 | 蛍光灯 | 3 | 屋内 | 施設内照明 |  | HF32W-2灯
3936 | 教育部 | 教育施設課 | 太田郷小㉗㉖⑦教室・管理棟 |  |  | 理科A | 2階 | 蛍光灯 | 11 | 屋内 | 施設内照明 |  | HF32W-1灯、HF32W-2灯
3937 | 教育部 | 教育施設課 | 太田郷小㉗㉖⑦教室・管理棟 |  |  | 廊下 | 2階 | 蛍光灯 | 9 | 屋内 | 施設内照明 |  | 40W-1灯、40W-2灯、20W-1灯
3938 | 教育部 | 教育施設課 | 太田郷小㉗㉖⑦教室・管理棟 |  |  | 普通教室3-1 | 2階 | 蛍光灯 | 8 | 屋内 | 施設内照明 |  | 40W-2灯
3939 | 教育部 | 教育施設課 | 太田郷小㉗㉖⑦教室・管理棟 |  |  | 普通教室3-2 | 2階 | 蛍光灯 | 8 | 屋内 | 施設内照明 |  | 40W-2灯
3940 | 教育部 | 教育施設課 | 太田郷小㉗㉖⑦教室・管理棟 |  |  | 普通教室3-3 | 2階 | 蛍光灯 | 8 | 屋内 | 施設内照明 |  | 40W-2灯
3941 | 教育部 | 教育施設課 | 太田郷小㉗㉖⑦教室・管理棟 |  |  | 普通教室3-4 | 2階 | 蛍光灯 | 8 | 屋内 | 施設内照明 |  | 40W-2灯
3942 | 教育部 | 教育施設課 | 太田郷小㊱㊲プール |  |  | 倉庫 | 1階 | 蛍光灯 | 2 | 屋内 | 施設内照明 |  | 40W-2灯
3943 | 教育部 | 教育施設課 | 太田郷小㊱㊲プール |  |  | 更衣室 | 1階 | 蛍光灯 | 1 | 屋内 | 施設内照明 |  | 40W-1灯
3944 | 教育部 | 教育施設課 | 太田郷小㊱㊲プール |  |  | トイレ | 1階 | 蛍光灯 | 1 | 屋内 | 施設内照明 |  | 40W-1灯
3945 | 教育部 | 教育施設課 | 太田郷小㊱㊲プール |  |  | トイレ | 1階 | 蛍光灯 | 1 | 屋内 | 施設内照明 |  | 40W-1灯
3946 | 教育部 | 教育施設課 | 太田郷小㊱㊲プール |  |  | 更衣室 | 1階 | 蛍光灯 | 1 | 屋内 | 施設内照明 |  | 40W-1灯
3947 | 教育部 | 教育施設課 | 太田郷小㊱㊲プール |  |  | 倉庫 | 1階 | 蛍光灯 | 1 | 屋内 | 施設内照明 |  | 40W-1灯
3948 | 教育部 | 教育施設課 | 太田郷小外部建物 |  |  | ㉟機械室 |  | 蛍光灯 | 3 | 屋内 | 施設内照明 |  | 40W-1灯
3949 | 教育部 | 教育施設課 | 太田郷小外部建物 |  |  | ㊱倉庫 |  | 蛍光灯 | 1 | 屋内 | 施設内照明 |  | 40W-1灯
3950 | 教育部 | 教育施設課 | 太田郷小外部建物 |  |  | ㉞便所・更衣室 |  | 蛍光灯 | 6 | 屋内 | 施設内照明 |  | 40W-1灯
3951 | 教育部 | 教育施設課 | 太田郷小外部建物 |  |  | ㊲体育倉庫 |  | 蛍光灯 | 2 | 屋内 | 施設内照明 |  | HF32W-1灯、HF32W-2灯
3952 | 教育部 | 教育施設課 | 太田郷小外灯 |  |  | A㉝南側 |  | 水銀灯 | 1 | 屋外 | 施設敷地内照明
3953 | 教育部 | 教育施設課 | 太田郷小外灯 |  |  | B防災倉庫 |  | 水銀灯 | 1 | 屋外 | 街路灯 |  | HF100W-1
3954 | 教育部 | 教育施設課 | 太田郷小外灯 |  |  | B南側墓地前 |  | 水銀灯 | 1 | 屋外 | 街路灯 |  | HF100W-1
3955 | 教育部 | 教育施設課 | 太田郷小外灯 |  |  | Bポンプ祖倉庫側 |  | 水銀灯 | 1 | 屋外 | 街路灯 |  | HF100W-1
3956 | 教育部 | 教育施設課 | 太田郷小外灯 |  |  | C㉘南側 |  | 水銀灯 | 1 | 屋外 | 施設敷地内照明 |  | 200W-2
3957 | 教育部 | 教育施設課 | 太田郷小外灯 |  |  | D㉘東側 |  | 水銀灯 | 2 | 屋外 | 施設敷地内照明 |  | 200W-1
3958 | 教育部 | 教育施設課 | 太田郷小外灯 |  |  | D㉒-2西側 |  | 水銀灯 | 1 | 屋外 | 施設敷地内照明 |  | 200W-1
3959 | 教育部 | 教育施設課 | 太田郷小外灯 |  |  | E㉘北側渡り廊下 |  | 水銀灯 | 3 | 屋外 | 施設敷地内照明 |  | 200W-1 SUSトラフ型
3960 | 教育部 | 教育施設課 | 太田郷小外灯 |  |  | G㊳屋内運動場西側 |  | 水銀灯 | 1 | 屋外 | 施設敷地内照明 |  | FL100W-1
3961 | 教育部 | 教育施設課 | 太田郷小外灯 |  |  | Gキューピクル北側 |  | 水銀灯 | 1 | 屋外 | 施設敷地内照明 |  | FL100W-1
|  | 教育施設課 | 植柳小学校 | 熊本県八代市植柳上町449 | 5929 |  |  |  | 390 |  |  | 有
3962 | 教育部 | 教育施設課 | 植柳小㉒-1・2教室棟１階 |  |  | 階段 | １階 | 蛍光灯 | 1 | 屋内 | 施設内照明 |  | 20W-1灯
3963 | 教育部 | 教育施設課 | 植柳小㉒-1・2教室棟１階 |  |  | 廊下 | １階 | 蛍光灯 | 7 | 屋内 | 施設内照明 |  | 20W-1灯
3964 | 教育部 | 教育施設課 | 植柳小㉒-1・2教室棟１階 |  |  | 昇降口 | １階 | 蛍光灯 | 2 | 屋内 | 施設内照明 |  | 40W-2灯
3965 | 教育部 | 教育施設課 | 植柳小㉒-1・2教室棟１階 |  |  | 給食受室 | １階 | 蛍光灯 | 7 | 屋内 | 施設内照明 |  | 40W-1灯
3966 | 教育部 | 教育施設課 | 植柳小㉒-1・2教室棟１階 |  |  | 普通教室1-1 | １階 | 蛍光灯 | 1 | 屋内 | 施設内照明 |  | 40W-1灯
3967 | 教育部 | 教育施設課 | 植柳小㉒-1・2教室棟１階 |  |  | 普通教室1-1 | １階 | 蛍光灯 | 8 | 屋内 | 施設内照明 |  | 40W-2灯
3968 | 教育部 | 教育施設課 | 植柳小㉒-1・2教室棟１階 |  |  | 多目的室1年活動室 | １階 | 蛍光灯 | 8 | 屋内 | 施設内照明 |  | 40W-2灯
3969 | 教育部 | 教育施設課 | 植柳小㉒-1・2教室棟１階 |  |  | 生活科室 | １階 | 蛍光灯 | 8 | 屋内 | 施設内照明 |  | 40W-2灯
3970 | 教育部 | 教育施設課 | 植柳小㉒-1・2教室棟１階 |  |  | 伝統文化室 | １階 | 蛍光灯 | 8 | 屋内 | 施設内照明 |  | 40W-2灯
3971 | 教育部 | 教育施設課 | 植柳小㉒-1・2教室棟１階 |  |  | 階段 | １階 | 蛍光灯 | 1 | 屋内 | 施設内照明 |  | 20W-1灯
3972 | 教育部 | 教育施設課 | 植柳小㉘管理・教室棟１階 |  |  | 玄関 | １階 | 蛍光灯 | 2 | 屋内 | 施設内照明 |  | 40W-2灯
3973 | 教育部 | 教育施設課 | 植柳小㉘管理・教室棟１階 |  |  | 会議室 | １階 | 蛍光灯 | 2 | 屋内 | 施設内照明 |  | 40W-2灯
3974 | 教育部 | 教育施設課 | 植柳小㉘管理・教室棟１階 |  |  | 売店 | １階 | 蛍光灯 | 3 | 屋内 | 施設内照明 |  | 40W-1灯
3975 | 教育部 | 教育施設課 | 植柳小㉘管理・教室棟１階 |  |  | 廊下 | １階 | 蛍光灯 | 2 | 屋内 | 施設内照明 |  | 20W-1灯
3976 | 教育部 | 教育施設課 | 植柳小㉘管理・教室棟１階 |  |  | 廊下 | １階 | 蛍光灯 | 3 | 屋内 | 施設内照明 |  | 20W-2灯
3977 | 教育部 | 教育施設課 | 植柳小㉘管理・教室棟１階 |  |  | 廊下 | １階 | 蛍光灯 | 1 | 屋内 | 施設内照明 |  | HF32W-2灯
3978 | 教育部 | 教育施設課 | 植柳小㉘管理・教室棟１階 |  |  | 事務室 | １階 | 蛍光灯 | 3 | 屋内 | 施設内照明 |  | HF32W-2灯
3979 | 教育部 | 教育施設課 | 植柳小㉘管理・教室棟１階 |  |  | 校長室 | １階 | 蛍光灯 | 2 | 屋内 | 施設内照明 |  | 40W-2灯
3980 | 教育部 | 教育施設課 | 植柳小㉘管理・教室棟１階 |  |  | 校長室 | １階 | 蛍光灯 | 4 | 屋内 | 施設内照明 |  | 40W-2灯
3981 | 教育部 | 教育施設課 | 植柳小㉘管理・教室棟１階 |  |  | 職員室 | １階 | 蛍光灯 | 15 | 屋内 | 施設内照明 |  | 40W-2灯
3982 | 教育部 | 教育施設課 | 植柳小㉘管理・教室棟１階 |  |  | 更衣室 | １階 | 蛍光灯 | 1 | 屋内 | 施設内照明 |  | HF32W-1灯
3983 | 教育部 | 教育施設課 | 植柳小㉘管理・教室棟１階 |  |  | 更衣室 | １階 | 蛍光灯 | 1 | 屋内 | 施設内照明 |  | HF32W-1灯
3984 | 教育部 | 教育施設課 | 植柳小㉘管理・教室棟１階 |  |  | 保健室 | １階 | 蛍光灯 | 3 | 屋内 | 施設内照明 |  | HF32W-2灯
3985 | 教育部 | 教育施設課 | 植柳小㉘管理・教室棟１階 |  |  | 階段 | １階 | 蛍光灯 | 1 | 屋内 | 施設内照明 |  | 20W-1灯
3986 | 教育部 | 教育施設課 | 植柳小㉘管理・教室棟１階 |  |  | 教育相談室 | １階 | 蛍光灯 | 1 | 屋内 | 施設内照明 |  | 40W-1灯
3987 | 教育部 | 教育施設課 | 植柳小㉘管理・教室棟１階 |  |  | 廊下 | １階 | 蛍光灯 | 6 | 屋内 | 施設内照明 |  | 20W-1灯
3988 | 教育部 | 教育施設課 | 植柳小㉘管理・教室棟１階 |  |  | 階段 | １階 | 蛍光灯 | 1 | 屋内 | 施設内照明 |  | 20W-1灯
3989 | 教育部 | 教育施設課 | 植柳小㉝特別教室棟１階 |  |  | 理科室 | １階 | 蛍光灯 | 9 | 屋内 | 施設内照明 |  | 40W-2灯
3990 | 教育部 | 教育施設課 | 植柳小㉝特別教室棟１階 |  |  | 理科室 | １階 | 蛍光灯 | 2 | 屋内 | 施設内照明 |  | 40W-1灯
3991 | 教育部 | 教育施設課 | 植柳小㉝特別教室棟１階 |  |  | 理科準備室 | １階 | 蛍光灯 | 3 | 屋内 | 施設内照明 |  | 40W-2灯
3992 | 教育部 | 教育施設課 | 植柳小㉝特別教室棟１階 |  |  | 家庭科室 | １階 | 蛍光灯 | 9 | 屋内 | 施設内照明 |  | 40W-2灯
3993 | 教育部 | 教育施設課 | 植柳小㉝特別教室棟１階 |  |  | 家庭科室 | １階 | 蛍光灯 | 2 | 屋内 | 施設内照明 |  | 40W-1灯
3994 | 教育部 | 教育施設課 | 植柳小㉝特別教室棟１階 |  |  | 家庭科準備室 | １階 | 蛍光灯 | 3 | 屋内 | 施設内照明 |  | 40W-2灯
3995 | 教育部 | 教育施設課 | 植柳小㉝特別教室棟１階 |  |  | 外灯（家庭科準備室東側） | 2階 | 蛍光灯 | 3 | 屋内 | 施設内照明 |  | 20W-1灯笠付き
3996 | 教育部 | 教育施設課 | 植柳小㉝特別教室棟２階 |  |  | 階段 (高さ5ｍ） | 2階 | 蛍光灯 | 1 | 屋内 | 施設内照明 |  | 20W-1灯
3997 | 教育部 | 教育施設課 | 植柳小㉝特別教室棟２階 |  |  | 廊下 | 2階 | 蛍光灯 | 4 | 屋内 | 施設内照明 |  | 20W-1灯
3998 | 教育部 | 教育施設課 | 植柳小㉝特別教室棟２階 |  |  | 音楽室 | 2階 | 蛍光灯 | 2 | 屋内 | 施設内照明 |  | RF40W-1灯
3999 | 教育部 | 教育施設課 | 植柳小㉝特別教室棟２階 |  |  | 音楽室 | 2階 | 蛍光灯 | 15 | 屋内 | 施設内照明 |  | RF40W-2灯
4000 | 教育部 | 教育施設課 | 植柳小㉝特別教室棟２階 |  |  | 放送室 | 2階 | 蛍光灯 | 4 | 屋内 | 施設内照明 |  | FL40W-2灯
4001 | 教育部 | 教育施設課 | 植柳小㉝特別教室棟２階 |  |  | 放送室 | 2階 | 蛍光灯 | 1 | 屋内 | 施設内照明 |  | 壁直付型放送灯
4002 | 教育部 | 教育施設課 | 植柳小㉝特別教室棟２階 |  |  | スタジオ | 2階 | 蛍光灯 | 2 | 屋内 | 施設内照明 |  | FL40W-2灯
4003 | 教育部 | 教育施設課 | 植柳小㉝特別教室棟２階 |  |  | パソコン室 | 2階 | 蛍光灯 | 2 | 屋内 | 施設内照明 |  | 40W-1灯
4004 | 教育部 | 教育施設課 | 植柳小㉝特別教室棟２階 |  |  | パソコン室 | 2階 | 蛍光灯 | 12 | 屋内 | 施設内照明 |  | 40W-2灯
4005 | 教育部 | 教育施設課 | 植柳小㉝特別教室棟２階 |  |  | 渡り廊下 | 2階 | 蛍光灯 | 3 | 屋内 | 施設内照明 |  | 20W-1灯
4006 | 教育部 | 教育施設課 | 植柳小㉒-1・2教室棟２階 |  |  | 廊下 | 2階 | 蛍光灯 | 3 | 屋内 | 施設内照明 |  | 20W-1灯
4007 | 教育部 | 教育施設課 | 植柳小㉒-1・2教室棟２階 |  |  | 廊下 | 2階 | 蛍光灯 | 7 | 屋内 | 施設内照明 |  | 20W-1灯
4008 | 教育部 | 教育施設課 | 植柳小㉒-1・2教室棟２階 |  |  | 特別支援あすなろ1-2 | 2階 | 蛍光灯 | 6 | 屋内 | 施設内照明 |  | FL40W-2灯
4009 | 教育部 | 教育施設課 | 植柳小㉒-1・2教室棟２階 |  |  | 特別支援あすなろ1-2 | 2階 | 蛍光灯 | 1 | 屋内 | 施設内照明 |  | 40W-1灯
4010 | 教育部 | 教育施設課 | 植柳小㉒-1・2教室棟２階 |  |  | 特別支援あすなろ1-1 | 2階 | 蛍光灯 | 6 | 屋内 | 施設内照明 |  | FL40W-2灯
4011 | 教育部 | 教育施設課 | 植柳小㉒-1・2教室棟２階 |  |  | 特別支援あすなろ1-1 | 2階 | 蛍光灯 | 1 | 屋内 | 施設内照明 |  | 40W-1灯
4012 | 教育部 | 教育施設課 | 植柳小㉒-1・2教室棟２階 |  |  | 図書室 | 2階 | 蛍光灯 | 7 | 屋内 | 施設内照明 |  | FL40W-2灯
4013 | 教育部 | 教育施設課 | 植柳小㉒-1・2教室棟２階 |  |  | 図書室 | 2階 | 蛍光灯 | 1 | 屋内 | 施設内照明 |  | 40W-1灯
4014 | 教育部 | 教育施設課 | 植柳小㉒-1・2教室棟２階 |  |  | 普通教室2-1 | 2階 | 蛍光灯 | 7 | 屋内 | 施設内照明 |  | FL40W-2灯
4015 | 教育部 | 教育施設課 | 植柳小㉒-1・2教室棟２階 |  |  | 普通教室2-1 | 2階 | 蛍光灯 | 1 | 屋内 | 施設内照明 |  | 40W-1灯
4016 | 教育部 | 教育施設課 | 植柳小㉒-1・2教室棟２階 |  |  | ２年予備室 | 2階 | 蛍光灯 | 7 | 屋内 | 施設内照明 |  | FL40W-2灯
4017 | 教育部 | 教育施設課 | 植柳小㉒-1・2教室棟２階 |  |  | ２年予備室 | 2階 | 蛍光灯 | 1 | 屋内 | 施設内照明 |  | 40W-1灯
4018 | 教育部 | 教育施設課 | 植柳小㉒-1・2教室棟２階 |  |  | あすなろ予備室 | 2階 | 蛍光灯 | 7 | 屋内 | 施設内照明 |  | FL40W-2灯
4019 | 教育部 | 教育施設課 | 植柳小㉒-1・2教室棟２階 |  |  | あすなろ予備室 | 2階 | 蛍光灯 | 1 | 屋内 | 施設内照明 |  | 40W-1灯
4020 | 教育部 | 教育施設課 | 植柳小㉒-1・2教室棟２階 |  |  | 階段 | 2階 | 蛍光灯 | 1 | 屋内 | 施設内照明 |  | 20W-1灯
4021 | 教育部 | 教育施設課 | 植柳小㉘管理・教室棟２階 |  |  | 多目的 資料室 | 2階 | 蛍光灯 | 1 | 屋内 | 施設内照明 |  | 40W-1灯
4022 | 教育部 | 教育施設課 | 植柳小㉘管理・教室棟２階 |  |  | 多目的 資料室 | 2階 | 蛍光灯 | 6 | 屋内 | 施設内照明 |  | 40W-1灯
4023 | 教育部 | 教育施設課 | 植柳小㉘管理・教室棟２階 |  |  | 普通教室3-2 | 2階 | 蛍光灯 | 1 | 屋内 | 施設内照明 |  | 40W-1灯
4024 | 教育部 | 教育施設課 | 植柳小㉘管理・教室棟２階 |  |  | 普通教室3-2 | 2階 | 蛍光灯 | 7 | 屋内 | 施設内照明 |  | 40W-1灯
4025 | 教育部 | 教育施設課 | 植柳小㉘管理・教室棟２階 |  |  | 多目的室3年予備室 | 2階 | 蛍光灯 | 1 | 屋内 | 施設内照明 |  | 40W-1灯
4026 | 教育部 | 教育施設課 | 植柳小㉘管理・教室棟２階 |  |  | 多目的室3年予備室 | 2階 | 蛍光灯 | 7 | 屋内 | 施設内照明 |  | 40W-1灯
4027 | 教育部 | 教育施設課 | 植柳小㉘管理・教室棟２階 |  |  | 普通教室3-1 | 2階 | 蛍光灯 | 1 | 屋内 | 施設内照明 |  | 40W-1灯
4028 | 教育部 | 教育施設課 | 植柳小㉘管理・教室棟２階 |  |  | 普通教室3-1 | 2階 | 蛍光灯 | 7 | 屋内 | 施設内照明 |  | 40W-1灯
4029 | 教育部 | 教育施設課 | 植柳小㉘管理・教室棟２階 |  |  | 廊下 | 2階 | 蛍光灯 | 5 | 屋内 | 施設内照明 |  | 20W-1灯
4030 | 教育部 | 教育施設課 | 植柳小㉘管理・教室棟２階 |  |  | 廊下 | 2階 | 蛍光灯 | 2 | 屋内 | 施設内照明 |  | 40W-1灯
4031 | 教育部 | 教育施設課 | 植柳小㉘管理・教室棟3階 |  |  | 図工室 | 3階 | 蛍光灯 | 6 | 屋内 | 施設内照明 |  | FL40W-2灯
4032 | 教育部 | 教育施設課 | 植柳小㉘管理・教室棟3階 |  |  | 図工室 | 3階 | 蛍光灯 | 1 | 屋内 | 施設内照明 |  | FL40W-1灯
4033 | 教育部 | 教育施設課 | 植柳小㉘管理・教室棟3階 |  |  | 伝統文化室4年予備室 | 3階 | 蛍光灯 | 7 | 屋内 | 施設内照明 |  | FL40W-2灯
4034 | 教育部 | 教育施設課 | 植柳小㉘管理・教室棟3階 |  |  | 伝統文化室4年予備室 | 3階 | 蛍光灯 | 1 | 屋内 | 施設内照明 |  | FL40W-1灯
4035 | 教育部 | 教育施設課 | 植柳小㉘管理・教室棟3階 |  |  | 普通教室4-2 | 3階 | 蛍光灯 | 7 | 屋内 | 施設内照明 |  | FL40W-2灯
4036 | 教育部 | 教育施設課 | 植柳小㉘管理・教室棟3階 |  |  | 普通教室4-2 | 3階 | 蛍光灯 | 1 | 屋内 | 施設内照明 |  | FL40W-1灯
4037 | 教育部 | 教育施設課 | 植柳小㉘管理・教室棟3階 |  |  | 普通教室4-1 | 3階 | 蛍光灯 | 7 | 屋内 | 施設内照明 |  | FL40W-2灯
4038 | 教育部 | 教育施設課 | 植柳小㉘管理・教室棟3階 |  |  | 普通教室4-1 | 3階 | 蛍光灯 | 1 | 屋内 | 施設内照明 |  | FL40W-1灯
4039 | 教育部 | 教育施設課 | 植柳小㉘管理・教室棟3階 |  |  | 廊下 | 3階 | 蛍光灯 | 5 | 屋内 | 施設内照明 |  | 20W-1灯
4040 | 教育部 | 教育施設課 | 植柳小㉘管理・教室棟3階 |  |  | 廊下 | 3階 | 蛍光灯 | 2 | 屋内 | 施設内照明 |  | FL40W-1灯
4041 | 教育部 | 教育施設課 | 植柳小㉒-1・2教室棟３階 |  |  | 一時（未）6年予備室 | 3階 | 蛍光灯 | 7 | 屋内 | 施設内照明 |  | FL40W-2灯
4042 | 教育部 | 教育施設課 | 植柳小㉒-1・2教室棟３階 |  |  | 一時（未）6年予備室 | 3階 | 蛍光灯 | 1 | 屋内 | 施設内照明 |  | FL40W-1灯
4043 | 教育部 | 教育施設課 | 植柳小㉒-1・2教室棟３階 |  |  | 普通教室6-1 | 3階 | 蛍光灯 | 7 | 屋内 | 施設内照明 |  | FL40W-2灯
4044 | 教育部 | 教育施設課 | 植柳小㉒-1・2教室棟３階 |  |  | 普通教室6-1 | 3階 | 蛍光灯 | 1 | 屋内 | 施設内照明 |  | FL40W-1灯
4045 | 教育部 | 教育施設課 | 植柳小㉒-1・2教室棟３階 |  |  | 少人数指導算数少人数 | 3階 | 蛍光灯 | 7 | 屋内 | 施設内照明 |  | FL40W-2灯
4046 | 教育部 | 教育施設課 | 植柳小㉒-1・2教室棟３階 |  |  | 少人数指導算数少人数 | 3階 | 蛍光灯 | 1 | 屋内 | 施設内照明 |  | FL40W-1灯
4047 | 教育部 | 教育施設課 | 植柳小㉒-1・2教室棟３階 |  |  | 普通教室5-1 | 3階 | 蛍光灯 | 7 | 屋内 | 施設内照明 |  | FL40W-2灯
4048 | 教育部 | 教育施設課 | 植柳小㉒-1・2教室棟３階 |  |  | 普通教室5-1 | 3階 | 蛍光灯 | 1 | 屋内 | 施設内照明 |  | FL40W-1灯
4049 | 教育部 | 教育施設課 | 植柳小㉒-1・2教室棟３階 |  |  | 多目的室5年予備室 | 3階 | 蛍光灯 | 7 | 屋内 | 施設内照明 |  | FL40W-2灯
4050 | 教育部 | 教育施設課 | 植柳小㉒-1・2教室棟３階 |  |  | 多目的室5年予備室 | 3階 | 蛍光灯 | 1 | 屋内 | 施設内照明 |  | FL40W-1灯
4051 | 教育部 | 教育施設課 | 植柳小㉒-1・2教室棟３階 |  |  | 倉庫教育施設化倉庫 | 3階 | 蛍光灯 | 7 | 屋内 | 施設内照明 |  | FL40W-2灯
4052 | 教育部 | 教育施設課 | 植柳小㉒-1・2教室棟３階 |  |  | 倉庫教育施設化倉庫 | 3階 | 蛍光灯 | 1 | 屋内 | 施設内照明 |  | FL40W-1灯
4053 | 教育部 | 教育施設課 | 植柳小㉒-1・2教室棟３階 |  |  | 廊下 | 3階 | 蛍光灯 | 5 | 屋内 | 施設内照明 |  | 20W-1灯
4054 | 教育部 | 教育施設課 | 植柳小外部棟 |  |  | 機械室 | － | 蛍光灯 | 3 | 屋内 | 施設内照明 |  | 40W-1灯
4055 | 教育部 | 教育施設課 | 植柳小外部棟 |  |  | 倉庫 | － | 蛍光灯 | 1 | 屋内 | 施設内照明 |  | 40W-1灯
4056 | 教育部 | 教育施設課 | 植柳小外部棟 |  |  | 便所・更衣室 | － | 蛍光灯 | 6 | 屋内 | 施設内照明 |  | 40W-1灯
4057 | 教育部 | 教育施設課 | 植柳小外部棟 |  |  | 体育倉庫 | － | 蛍光灯 | 2 | 屋内 | 施設内照明 |  | HF32W-1灯
4058 | 教育部 | 教育施設課 | 植柳小街路灯他 |  |  | A外灯 | － | 水銀灯 | 1 | 屋外 | 街路灯
4059 | 教育部 | 教育施設課 | 植柳小街路灯他 |  |  | B外灯 | － | 水銀灯 | 3 | 屋外 | 街路灯 |  | HF1000W⁻1灯
4060 | 教育部 | 教育施設課 | 植柳小街路灯他 |  |  | C外灯 | － | 水銀灯 | 1 | 屋外 | 街路灯 |  | 200W-2灯
4061 | 教育部 | 教育施設課 | 植柳小街路灯他 |  |  | D外灯 | － | 水銀灯 | 3 | 屋外 | 街路灯 |  | 200W-1灯
4062 | 教育部 | 教育施設課 | 植柳小街路灯他 |  |  | E外灯 | － | 蛍光灯 | 3 | 屋外 | 施設敷地内照明 |  | 20W-1灯
4063 | 教育部 | 教育施設課 | 植柳小街路灯他 |  |  | G外灯 | － | 水銀灯 | 2 | 屋外 | 街路灯 |  | HF1000W⁻1灯
|  | 教育施設課 | 松高小学校 | 熊本県八代市永碇町828-1 | 7753 |  |  |  | 668 |  |  | 有
4064 | 教育部 | 教育施設課 | 松高小⑮-1管理教室棟１階 |  |  | 通級 | １階 | 蛍光灯 | 6 | 屋内 | 施設内照明 |  | HF32W-2灯
4065 | 教育部 | 教育施設課 | 松高小⑮-1管理教室棟１階 |  |  | 多目的便所 | １階
4066 | 教育部 | 教育施設課 | 松高小⑮-1管理教室棟１階 |  |  | 階段 | １階
4067 | 教育部 | 教育施設課 | 松高小⑮-1管理教室棟１階 |  |  | 廊下 | １階 | 蛍光灯 | 6 | 屋内 | 施設内照明 |  | FL20W-1灯
4068 | 教育部 | 教育施設課 | 松高小⑮-1管理教室棟１階 |  |  | 特別支援（自・情①） | １階 | 蛍光灯 | 8 | 屋内 | 施設内照明 |  | HF32W-2灯
4069 | 教育部 | 教育施設課 | 松高小⑮-1管理教室棟１階 |  |  | 昇降口 | １階 | 蛍光灯 | 2 | 屋内 | 施設内照明 |  | FL40W-1灯
4070 | 教育部 | 教育施設課 | 松高小⑮-1管理教室棟１階 |  |  | 玄関 | １階 | 蛍光灯 | 1 | 屋内 | 施設内照明 |  | FL20W-4灯
4071 | 教育部 | 教育施設課 | 松高小⑮-1管理教室棟１階 |  |  | 事務室 | １階 | 蛍光灯 | 6 | 屋内 | 施設内照明 |  | FL40W-2灯
4072 | 教育部 | 教育施設課 | 松高小⑮-1管理教室棟１階 |  |  | 保健室 | １階 | 蛍光灯 | 2 | 屋内 | 施設内照明 |  | FL40W-2灯
4073 | 教育部 | 教育施設課 | 松高小⑮-1管理教室棟１階 |  |  | 保健室 | １階 | 蛍光灯 | 4 | 屋内 | 施設内照明 |  | HF32W-2灯
4074 | 教育部 | 教育施設課 | 松高小⑮-1管理教室棟１階 |  |  | 職員便所 | １階 | 蛍光灯 | 2 | 屋内 | 施設内照明 |  | FL40W-1灯
4075 | 教育部 | 教育施設課 | 松高小⑮-1管理教室棟１階 |  |  | 昇降口 | １階 | 蛍光灯 | 1 | 屋内 | 施設内照明 |  | FL20W-1灯
4076 | 教育部 | 教育施設課 | 松高小⑮-1管理教室棟１階 |  |  | 階段 | １階
4077 | 教育部 | 教育施設課 | 松高小⑮-1管理教室棟１階 |  |  | 廊下 | １階 | 蛍光灯 | 4 | 屋内 | 施設内照明 |  | FL20W-1灯
4078 | 教育部 | 教育施設課 | 松高小⑮-1管理教室棟１階 |  |  | 普通教室1-1 | １階 | 蛍光灯 | 3 | 屋内 | 施設内照明 |  | HF32W-2灯
4079 | 教育部 | 教育施設課 | 松高小⑮-1管理教室棟１階 |  |  | 普通教室1-1 | １階 | 蛍光灯 | 2 | 屋内 | 施設内照明 |  | FL40W-1灯
4080 | 教育部 | 教育施設課 | 松高小⑮-1管理教室棟１階 |  |  | 普通教室1-1 | １階 | 蛍光灯 | 3 | 屋内 | 施設内照明 |  | FL40W-2灯
4081 | 教育部 | 教育施設課 | 松高小⑮-1管理教室棟１階 |  |  | 普通教室1-2 | １階 | 蛍光灯 | 1 | 屋内 | 施設内照明 |  | HF32W-2灯
4082 | 教育部 | 教育施設課 | 松高小⑮-1管理教室棟１階 |  |  | 普通教室1-2 | １階 | 蛍光灯 | 2 | 屋内 | 施設内照明 |  | FL40W-1灯
4083 | 教育部 | 教育施設課 | 松高小⑮-1管理教室棟１階 |  |  | 普通教室1-2 | １階 | 蛍光灯 | 5 | 屋内 | 施設内照明 |  | FL40W-2灯
4084 | 教育部 | 教育施設課 | 松高小⑮-1管理教室棟１階 |  |  | 普通教室1-3 | １階 | 蛍光灯 | 1 | 屋内 | 施設内照明 |  | HF32W-2灯
4085 | 教育部 | 教育施設課 | 松高小⑮-1管理教室棟１階 |  |  | 普通教室1-3 | １階 | 蛍光灯 | 2 | 屋内 | 施設内照明 |  | FL40W-1灯
4086 | 教育部 | 教育施設課 | 松高小⑮-1管理教室棟１階 |  |  | 普通教室1-3 | １階 | 蛍光灯 | 5 | 屋内 | 施設内照明 |  | FL40W-2灯
4087 | 教育部 | 教育施設課 | 松高小⑮-1管理教室棟１階 |  |  | 普通教室1-4 | １階 | 蛍光灯 | 1 | 屋内 | 施設内照明 |  | HF32W-2灯
4088 | 教育部 | 教育施設課 | 松高小⑮-1管理教室棟１階 |  |  | 普通教室1-4 | １階 | 蛍光灯 | 2 | 屋内 | 施設内照明 |  | FL40W-1灯
4089 | 教育部 | 教育施設課 | 松高小⑮-1管理教室棟１階 |  |  | 普通教室1-4 | １階 | 蛍光灯 | 5 | 屋内 | 施設内照明 |  | FL40W-2灯
4090 | 教育部 | 教育施設課 | 松高小⑰普通教室棟１階 |  |  | 少人数指導４年算数 | １階 | 蛍光灯 | 2 | 屋内 | 施設内照明 |  | FL40W-1灯
4091 | 教育部 | 教育施設課 | 松高小⑰普通教室棟１階 |  |  | 少人数指導４年算数 | １階 | 蛍光灯 | 6 | 屋内 | 施設内照明 |  | FL40W-2灯
4092 | 教育部 | 教育施設課 | 松高小⑰普通教室棟１階 |  |  | 便所 | １階 | 蛍光灯 | 4 | 屋内 | 施設内照明 |  | FL40W-1灯
4093 | 教育部 | 教育施設課 | 松高小⑰普通教室棟１階 |  |  | 昇降口 | １階
4094 | 教育部 | 教育施設課 | 松高小⑰普通教室棟１階 |  |  | 階段 4ｍ | １階 | 蛍光灯 | 1 | 屋内 | 施設内照明 |  | FL20W-1灯
4095 | 教育部 | 教育施設課 | 松高小⑰普通教室棟１階 |  |  | 多目的室 | １階 | 蛍光灯 | 2 | 屋内 | 施設内照明 |  | FL40W-1灯
4096 | 教育部 | 教育施設課 | 松高小⑰普通教室棟１階 |  |  | 多目的室 | １階 | 蛍光灯 | 12 | 屋内 | 施設内照明 |  | FL40W-2灯
4097 | 教育部 | 教育施設課 | 松高小⑰普通教室棟１階 |  |  | 廊下 | １階 | 蛍光灯 | 1 | 屋内 | 施設内照明 |  | FL20W-1灯
4098 | 教育部 | 教育施設課 | 松高小㉞普通特別教室棟１階 |  |  | 廊下 | １階 | 蛍光灯 | 5 | 屋内 | 施設内照明 |  | FL20W-1灯
4099 | 教育部 | 教育施設課 | 松高小㉞普通特別教室棟１階 |  |  | 多目的室 | １階 | 蛍光灯 | 3 | 屋内 | 施設内照明 |  | HF32W-2灯
4100 | 教育部 | 教育施設課 | 松高小㉞普通特別教室棟１階 |  |  | 多目的室 | １階 | 蛍光灯 | 2 | 屋内 | 施設内照明 |  | FL40W-1灯
4101 | 教育部 | 教育施設課 | 松高小㉞普通特別教室棟１階 |  |  | 特別支援（自・情②） | １階 | 蛍光灯 | 3 | 屋内 | 施設内照明 |  | HF32W-2灯
4102 | 教育部 | 教育施設課 | 松高小㉞普通特別教室棟１階 |  |  | 特別支援（自・情②） | １階 | 蛍光灯 | 2 | 屋内 | 施設内照明 |  | FL40W-1灯
4103 | 教育部 | 教育施設課 | 松高小㉞普通特別教室棟１階 |  |  | 少人数指導（英個室） | １階 | 蛍光灯 | 3 | 屋内 | 施設内照明 |  | HF32W-2灯
4104 | 教育部 | 教育施設課 | 松高小㉞普通特別教室棟１階 |  |  | 少人数指導（英個室） | １階 | 蛍光灯 | 2 | 屋内 | 施設内照明 |  | FL40W-1灯
4105 | 教育部 | 教育施設課 | 松高小㉞普通特別教室棟１階 |  |  | 一時（未）（算数資料室） | １階 | 蛍光灯 | 3 | 屋内 | 施設内照明 |  | FL40W-2灯
4106 | 教育部 | 教育施設課 | 松高小㉞普通特別教室棟１階 |  |  | 階段 | １階
4107 | 教育部 | 教育施設課 | 松高小⑲普通・特別教室棟１階 |  |  | 普通教室2-1 | １階 | 蛍光灯 | 6 | 屋内 | 施設内照明 |  | HF32W-2灯
4108 | 教育部 | 教育施設課 | 松高小⑲普通・特別教室棟１階 |  |  | 普通教室2-1 | １階 | 蛍光灯 | 2 | 屋内 | 施設内照明 |  | HF32W-灯
4109 | 教育部 | 教育施設課 | 松高小⑲普通・特別教室棟１階 |  |  | 普通教室2-2 | １階 | 蛍光灯 | 6 | 屋内 | 施設内照明 |  | HF32W-2灯
4110 | 教育部 | 教育施設課 | 松高小⑲普通・特別教室棟１階 |  |  | 普通教室2-2 | １階 | 蛍光灯 | 2 | 屋内 | 施設内照明 |  | HF32W-灯
4111 | 教育部 | 教育施設課 | 松高小⑲普通・特別教室棟１階 |  |  | 普通教室2-3 | １階 | 蛍光灯 | 6 | 屋内 | 施設内照明 |  | HF32W-2灯
4112 | 教育部 | 教育施設課 | 松高小⑲普通・特別教室棟１階 |  |  | 普通教室2-3 | １階 | 蛍光灯 | 2 | 屋内 | 施設内照明 |  | HF32W-灯
4113 | 教育部 | 教育施設課 | 松高小⑲普通・特別教室棟１階 |  |  | 普通教室2-4 | １階 | 蛍光灯 | 6 | 屋内 | 施設内照明 |  | HF32W-2灯
4114 | 教育部 | 教育施設課 | 松高小⑲普通・特別教室棟１階 |  |  | 普通教室2-4 | １階 | 蛍光灯 | 2 | 屋内 | 施設内照明 |  | HF32W-灯
4115 | 教育部 | 教育施設課 | 松高小⑲普通・特別教室棟１階 |  |  | 廊下 | １階 | 蛍光灯 | 6 | 屋内 | 施設内照明 |  | HF16W-1灯
4116 | 教育部 | 教育施設課 | 松高小⑲普通・特別教室棟１階 |  |  | 倉庫 | １階
4117 | 教育部 | 教育施設課 | 松高小⑲普通・特別教室棟１階 |  |  | 階段 | １階
4118 | 教育部 | 教育施設課 | 松高小⑲普通・特別教室棟１階 |  |  | 昇降口 | １階 | 蛍光灯 | 3 | 屋内 | 施設内照明 |  | HF32W-2灯
4119 | 教育部 | 教育施設課 | 松高小⑲普通・特別教室棟１階 |  |  | 便所 | １階 | 蛍光灯 | 2 | 屋内 | 施設内照明 |  | HF16W-1灯
4120 | 教育部 | 教育施設課 | 松高小⑲普通・特別教室棟１階 |  |  | 便所 | １階 | 蛍光灯 | 2 | 屋内 | 施設内照明 |  | HF32W-1灯
4121 | 教育部 | 教育施設課 | 松高小⑲普通・特別教室棟１階 |  |  | 放送室 | １階
4122 | 教育部 | 教育施設課 | 松高小⑲普通・特別教室棟１階 |  |  | 図書室 | １階 | 蛍光灯 | 20 | 屋内 | 施設内照明 |  | HF32W-2灯
4123 | 教育部 | 教育施設課 | 松高小⑲普通・特別教室棟１階 |  |  | 整理室 | １階 | 蛍光灯 | 1 | 屋内 | 施設内照明 |  | HF32W-2灯
4124 | 教育部 | 教育施設課 | 松高小⑮-1管理教室棟２階 |  |  | 相談室 2 | ２階 | 蛍光灯 | 2 | 屋内 | 施設内照明 |  | HF32W-1灯
4125 | 教育部 | 教育施設課 | 松高小⑮-1管理教室棟２階 |  |  | 相談室 2 | ２階 | 蛍光灯 | 4 | 屋内 | 施設内照明 |  | HF32W-2灯
4126 | 教育部 | 教育施設課 | 松高小⑮-1管理教室棟２階 |  |  | 相談室 1 | ２階 | 蛍光灯 | 2 | 屋内 | 施設内照明 |  | HF32W-1灯
4127 | 教育部 | 教育施設課 | 松高小⑮-1管理教室棟２階 |  |  | 相談室 1 | ２階 | 蛍光灯 | 4 | 屋内 | 施設内照明 |  | HF32W-2灯
4128 | 教育部 | 教育施設課 | 松高小⑮-1管理教室棟２階 |  |  | 階段 | ２階 | 蛍光灯 | 1 | 屋内 | 施設内照明 |  | FL20W-1灯
4129 | 教育部 | 教育施設課 | 松高小⑮-1管理教室棟２階 |  |  | 廊下 | ２階 | 蛍光灯 | 1 | 屋内 | 施設内照明 |  | FL20W-1灯
4130 | 教育部 | 教育施設課 | 松高小⑮-1管理教室棟２階 |  |  | 更衣室 | ２階 | 蛍光灯 | 5 | 屋内 | 施設内照明 |  | HF32W-1灯
4131 | 教育部 | 教育施設課 | 松高小⑮-1管理教室棟２階 |  |  | 第二職員室 | ２階 | 蛍光灯 | 2 | 屋内 | 施設内照明 |  | HF32W-1灯
4132 | 教育部 | 教育施設課 | 松高小⑮-1管理教室棟２階 |  |  | 第二職員室 | ２階 | 蛍光灯 | 6 | 屋内 | 施設内照明 |  | HF32W-2灯
4133 | 教育部 | 教育施設課 | 松高小⑮-1管理教室棟２階 |  |  | 職員室 | ２階 | 蛍光灯 | 14 | 屋内 | 施設内照明 |  | FL40W-2灯
4134 | 教育部 | 教育施設課 | 松高小⑮-1管理教室棟２階 |  |  | 職員室 | ２階 | 蛍光灯 | 8 | 屋内 | 施設内照明 |  | HF32W-2灯
4135 | 教育部 | 教育施設課 | 松高小⑮-1管理教室棟２階 |  |  | 校長室 | ２階 | 蛍光灯 | 9 | 屋内 | 施設内照明 |  | FL40W-2灯
4136 | 教育部 | 教育施設課 | 松高小⑮-1管理教室棟２階 |  |  | 会議室 | ２階 | 蛍光灯 | 11 | 屋内 | 施設内照明 |  | FL40W-2灯
4137 | 教育部 | 教育施設課 | 松高小⑮-1管理教室棟２階 |  |  | 会議室 | ２階 | 蛍光灯 | 5 | 屋内 | 施設内照明 |  | HF32W-2灯
4138 | 教育部 | 教育施設課 | 松高小⑮-1管理教室棟２階 |  |  | 階段 | ２階 | 蛍光灯 | 1 | 屋内 | 施設内照明 |  | FL20W-1灯
4139 | 教育部 | 教育施設課 | 松高小⑮-1管理教室棟２階 |  |  | 普通教室3-1 | ２階 | 蛍光灯 | 2 | 屋内 | 施設内照明 |  | FL40W-1灯
4140 | 教育部 | 教育施設課 | 松高小⑮-1管理教室棟２階 |  |  | 普通教室3-1 | ２階 | 蛍光灯 | 6 | 屋内 | 施設内照明 |  | FL40W-2灯
4141 | 教育部 | 教育施設課 | 松高小⑮-1管理教室棟２階 |  |  | 普通教室3-2 | ２階 | 蛍光灯 | 2 | 屋内 | 施設内照明 |  | FL40W-1灯
4142 | 教育部 | 教育施設課 | 松高小⑮-1管理教室棟２階 |  |  | 普通教室3-2 | ２階 | 蛍光灯 | 6 | 屋内 | 施設内照明 |  | FL40W-2灯
4143 | 教育部 | 教育施設課 | 松高小⑮-1管理教室棟２階 |  |  | 普通教室3-3 | ２階 | 蛍光灯 | 2 | 屋内 | 施設内照明 |  | FL40W-1灯
4144 | 教育部 | 教育施設課 | 松高小⑮-1管理教室棟２階 |  |  | 普通教室3-3 | ２階 | 蛍光灯 | 6 | 屋内 | 施設内照明 |  | FL40W-2灯
4145 | 教育部 | 教育施設課 | 松高小⑮-1管理教室棟２階 |  |  | 普通教室3-4 | ２階 | 蛍光灯 | 2 | 屋内 | 施設内照明 |  | FL40W-1灯
4146 | 教育部 | 教育施設課 | 松高小⑮-1管理教室棟２階 |  |  | 普通教室3-4 | ２階 | 蛍光灯 | 6 | 屋内 | 施設内照明 |  | FL40W-2灯
4147 | 教育部 | 教育施設課 | 松高小⑮-1管理教室棟２階 |  |  | 廊下 | ２階 | 蛍光灯 | 5 | 屋内 | 施設内照明 |  | FL20W-1灯
4148 | 教育部 | 教育施設課 | 松高小⑰普通教室棟２階 |  |  | 少人数指導算数【加配】 | ２階 | 蛍光灯 | 2 | 屋内 | 施設内照明 |  | HF32W-1灯
4149 | 教育部 | 教育施設課 | 松高小⑰普通教室棟２階 |  |  | 少人数指導算数【加配】 | ２階 | 蛍光灯 | 3 | 屋内 | 施設内照明 |  | HF32W-2灯
4150 | 教育部 | 教育施設課 | 松高小⑰普通教室棟２階 |  |  | 特別支援（知的③） | ２階 | 蛍光灯 | 2 | 屋内 | 施設内照明 |  | HF32W-1灯
4151 | 教育部 | 教育施設課 | 松高小⑰普通教室棟２階 |  |  | 特別支援（知的③） | ２階 | 蛍光灯 | 3 | 屋内 | 施設内照明 |  | HF32W-2灯
4152 | 教育部 | 教育施設課 | 松高小⑰普通教室棟２階 |  |  | 便所 | ２階 | 蛍光灯 | 4 | 屋内 | 施設内照明 |  | FL40W-1灯
4153 | 教育部 | 教育施設課 | 松高小⑰普通教室棟２階 |  |  | 階段 | ２階 | 蛍光灯 | 1 | 屋内 | 施設内照明 |  | FL20W-1灯
4154 | 教育部 | 教育施設課 | 松高小⑰普通教室棟２階 |  |  | 教材室 | ２階 | 蛍光灯 | 2 | 屋内 | 施設内照明 |  | FL40W-1灯
4155 | 教育部 | 教育施設課 | 松高小⑰普通教室棟２階 |  |  | 特別支援（自・情③） | ２階 | 蛍光灯 | 2 | 屋内 | 施設内照明 |  | HF32W-1灯
4156 | 教育部 | 教育施設課 | 松高小⑰普通教室棟２階 |  |  | 特別支援（自・情③） | ２階 | 蛍光灯 | 8 | 屋内 | 施設内照明 |  | HF32W-2灯
4157 | 教育部 | 教育施設課 | 松高小⑰普通教室棟２階 |  |  | 廊下 | ２階 | 蛍光灯 | 5 | 屋内 | 施設内照明 |  | FL20W-1灯
4158 | 教育部 | 教育施設課 | 松高小㉞普通特別教室棟２階 |  |  | 廊下（階段北側） | ２階 | 蛍光灯 | 2 | 屋内 | 施設内照明 |  | FL20W-1灯
4159 | 教育部 | 教育施設課 | 松高小㉞普通特別教室棟２階 |  |  | 廊下（5-1西北側） | ２階 | 蛍光灯 | 2 | 屋内 | 施設内照明 |  | FL20W-1灯
4160 | 教育部 | 教育施設課 | 松高小㉞普通特別教室棟２階 |  |  | 階段 | ２階 | 蛍光灯 | 1 | 屋内 | 施設内照明 |  | FL20W-1灯
4161 | 教育部 | 教育施設課 | 松高小㉞普通特別教室棟２階 |  |  | 普通教室5-1 | ２階 | 蛍光灯 | 2 | 屋内 | 施設内照明 |  | HF32W-1灯
4162 | 教育部 | 教育施設課 | 松高小㉞普通特別教室棟２階 |  |  | 普通教室5-1 | ２階 | 蛍光灯 | 8 | 屋内 | 施設内照明 |  | HF32W-2灯
4163 | 教育部 | 教育施設課 | 松高小㉞普通特別教室棟２階 |  |  | 普通教室5-2 | ２階 | 蛍光灯 | 2 | 屋内 | 施設内照明 |  | HF32W-1灯
4164 | 教育部 | 教育施設課 | 松高小㉞普通特別教室棟２階 |  |  | 普通教室5-2 | ２階 | 蛍光灯 | 8 | 屋内 | 施設内照明 |  | HF32W-2灯
4165 | 教育部 | 教育施設課 | 松高小⑲普通・特別教室棟２階 |  |  | 普通教室4-1 | ２階 | 蛍光灯 | 2 | 屋内 | 施設内照明 |  | HF32W-1灯
4166 | 教育部 | 教育施設課 | 松高小⑲普通・特別教室棟２階 |  |  | 普通教室4-1 | ２階 | 蛍光灯 | 6 | 屋内 | 施設内照明 |  | HF32W-2灯
4167 | 教育部 | 教育施設課 | 松高小⑲普通・特別教室棟２階 |  |  | 普通教室4-2 | ２階 | 蛍光灯 | 2 | 屋内 | 施設内照明 |  | HF32W-1灯
4168 | 教育部 | 教育施設課 | 松高小⑲普通・特別教室棟２階 |  |  | 普通教室4-2 | ２階 | 蛍光灯 | 6 | 屋内 | 施設内照明 |  | HF32W-2灯
4169 | 教育部 | 教育施設課 | 松高小⑲普通・特別教室棟２階 |  |  | 普通教室4-3 | ２階 | 蛍光灯 | 2 | 屋内 | 施設内照明 |  | HF32W-1灯
4170 | 教育部 | 教育施設課 | 松高小⑲普通・特別教室棟２階 |  |  | 普通教室4-3 | ２階 | 蛍光灯 | 6 | 屋内 | 施設内照明 |  | HF32W-2灯
4171 | 教育部 | 教育施設課 | 松高小⑲普通・特別教室棟２階 |  |  | 普通教室4-4 | ２階 | 蛍光灯 | 2 | 屋内 | 施設内照明 |  | FL40W-1灯
4172 | 教育部 | 教育施設課 | 松高小⑲普通・特別教室棟２階 |  |  | 普通教室4-4 | ２階 | 蛍光灯 | 6 | 屋内 | 施設内照明 |  | HF32W-2灯
4173 | 教育部 | 教育施設課 | 松高小⑲普通・特別教室棟２階 |  |  | 廊下 | ２階 | 蛍光灯 | 5 | 屋内 | 施設内照明
4174 | 教育部 | 教育施設課 | 松高小⑲普通・特別教室棟２階 |  |  | 階段 | ２階 | 蛍光灯 | 2 | 屋内 | 施設内照明 |  | FL20W-1灯
4175 | 教育部 | 教育施設課 | 松高小⑲普通・特別教室棟２階 |  |  | 便所 | ２階 | 蛍光灯 | 2 | 屋内 | 施設内照明 |  | HF32W-1灯
4176 | 教育部 | 教育施設課 | 松高小⑲普通・特別教室棟２階 |  |  | 便所 | ２階 | 蛍光灯 | 2 | 屋内 | 施設内照明 |  | HF16W-1灯
4177 | 教育部 | 教育施設課 | 松高小⑲普通・特別教室棟２階 |  |  | 特別支援教育支援課 | ２階 | 蛍光灯 | 3 | 屋内 | 施設内照明 |  | HF32W-2灯
4178 | 教育部 | 教育施設課 | 松高小⑲普通・特別教室棟２階 |  |  | 準備室 | ２階 | 蛍光灯 | 6 | 屋内 | 施設内照明 |  | HF32W-2灯
4179 | 教育部 | 教育施設課 | 松高小⑲普通・特別教室棟２階 |  |  | 野外ホール | ２階 | 蛍光灯 | 6 | 屋内 | 施設内照明 |  | HF32W-1灯
4180 | 教育部 | 教育施設課 | 松高小⑲普通・特別教室棟２階 |  |  | 家庭科室 | ２階 | 蛍光灯 | 2 | 屋内 | 施設内照明 |  | HF32W-1灯
4181 | 教育部 | 教育施設課 | 松高小⑲普通・特別教室棟２階 |  |  | 家庭科室 | ２階 | 蛍光灯 | 8 | 屋内 | 施設内照明 |  | HF32W-2灯
4182 | 教育部 | 教育施設課 | 松高小⑲普通・特別教室棟３階 |  |  | 普通教室6-1 | ３階 | 蛍光灯 | 2 | 屋内 | 施設内照明 |  | HF32W-2灯
4183 | 教育部 | 教育施設課 | 松高小⑲普通・特別教室棟３階 |  |  | 普通教室6-1 | ３階 | 蛍光灯 | 6 | 屋内 | 施設内照明 |  | HF32W-2灯
4184 | 教育部 | 教育施設課 | 松高小⑲普通・特別教室棟３階 |  |  | 普通教室6-2 | ３階 | 蛍光灯 | 2 | 屋内 | 施設内照明 |  | HF32W-2灯
4185 | 教育部 | 教育施設課 | 松高小⑲普通・特別教室棟３階 |  |  | 普通教室6-2 | ３階 | 蛍光灯 | 6 | 屋内 | 施設内照明 |  | HF32W-2灯
4186 | 教育部 | 教育施設課 | 松高小⑲普通・特別教室棟３階 |  |  | 少人数指導算数【加配】 | ３階 | 蛍光灯 | 2 | 屋内 | 施設内照明 |  | HF32W-2灯
4187 | 教育部 | 教育施設課 | 松高小⑲普通・特別教室棟３階 |  |  | 少人数指導算数【加配】 | ３階 | 蛍光灯 | 6 | 屋内 | 施設内照明 |  | HF32W-2灯
4188 | 教育部 | 教育施設課 | 松高小⑲普通・特別教室棟３階 |  |  | 普通教室6-3 | ３階 | 蛍光灯 | 2 | 屋内 | 施設内照明 |  | HF32W-2灯
4189 | 教育部 | 教育施設課 | 松高小⑲普通・特別教室棟３階 |  |  | 普通教室6-3 | ３階 | 蛍光灯 | 6 | 屋内 | 施設内照明 |  | HF32W-2灯
4190 | 教育部 | 教育施設課 | 松高小⑲普通・特別教室棟３階 |  |  | 廊下 | ３階 | 蛍光灯 | 8 | 屋内 | 施設内照明 |  | HF16W-1灯
4191 | 教育部 | 教育施設課 | 松高小⑲普通・特別教室棟３階 |  |  | トイレ | ３階 | 蛍光灯 | 4 | 屋内 | 施設内照明 |  | HF32W-1灯
4192 | 教育部 | 教育施設課 | 松高小⑲普通・特別教室棟３階 |  |  | 野外ホール | ３階 | 蛍光灯 | 6 | 屋内 | 施設内照明 |  | HF32W-2灯
4193 | 教育部 | 教育施設課 | 松高小⑲普通・特別教室棟３階 |  |  | 音楽室A | ３階 | 蛍光灯 | 12 | 屋内 | 施設内照明 |  | HF32W-2灯
4194 | 教育部 | 教育施設課 | 松高小⑲普通・特別教室棟３階 |  |  | 音楽室A | ３階 | 蛍光灯 | 3 | 屋内 | 施設内照明 |  | HF32W-1灯
4195 | 教育部 | 教育施設課 | 松高小⑲普通・特別教室棟３階 |  |  | 音楽室B | ３階 | 蛍光灯 | 2 | 屋内 | 施設内照明 |  | HF32W-2灯
4196 | 教育部 | 教育施設課 | 松高小⑲普通・特別教室棟３階 |  |  | 音楽室B | ３階 | 蛍光灯 | 6 | 屋内 | 施設内照明 |  | HF32W-2灯
4197 | 教育部 | 教育施設課 | 松高小⑲普通・特別教室棟３階 |  |  | 音楽準備室 | ３階 | 蛍光灯 | 3 | 屋内 | 施設内照明 |  | HF32W-2灯
4198 | 教育部 | 教育施設課 | 松高小㉞普通・特別教室棟３階 |  |  | 普通教室5-4 | ３階 | 蛍光灯 | 2 | 屋内 | 施設内照明 |  | HF32W-1灯
4199 | 教育部 | 教育施設課 | 松高小㉞普通・特別教室棟３階 |  |  | 普通教室5-4 | ３階 | 蛍光灯 | 8 | 屋内 | 施設内照明 |  | HF32W-2灯
4200 | 教育部 | 教育施設課 | 松高小㉞普通・特別教室棟３階 |  |  | 普通教室5-3 | ３階 | 蛍光灯 | 2 | 屋内 | 施設内照明 |  | HF32W-1灯
4201 | 教育部 | 教育施設課 | 松高小㉞普通・特別教室棟３階 |  |  | 普通教室5-3 | ３階 | 蛍光灯 | 8 | 屋内 | 施設内照明 |  | HF32W-2灯
4202 | 教育部 | 教育施設課 | 松高小㊼特別教室棟１階 |  |  | 図工室 | １階 | 蛍光灯 | 3 | 屋内 | 施設内照明 |  | HF32W-1灯
4203 | 教育部 | 教育施設課 | 松高小㊼特別教室棟１階 |  |  | 図工室 | １階 | 蛍光灯 | 12 | 屋内 | 施設内照明 |  | HF32W-2灯
4204 | 教育部 | 教育施設課 | 松高小㊼特別教室棟１階 |  |  | 図工準備室 | １階 | 蛍光灯 | 3 | 屋内 | 施設内照明 |  | FL20W-1灯
4205 | 教育部 | 教育施設課 | 松高小㊼特別教室棟１階 |  |  | 階段 | １階
4206 | 教育部 | 教育施設課 | 松高小㊼特別教室棟１階 |  |  | 特別支援（知的①） | １階 | 蛍光灯 | 3 | 屋内 | 施設内照明 |  | HF32W-1灯
4207 | 教育部 | 教育施設課 | 松高小㊼特別教室棟１階 |  |  | 特別支援（知的①） | １階 | 蛍光灯 | 6 | 屋内 | 施設内照明 |  | HF32W-2灯
4208 | 教育部 | 教育施設課 | 松高小㊼特別教室棟１階 |  |  | 特別支援（知的②） | １階 | 蛍光灯 | 3 | 屋内 | 施設内照明 |  | HF32W-1灯
4209 | 教育部 | 教育施設課 | 松高小㊼特別教室棟１階 |  |  | 特別支援（知的②） | １階 | 蛍光灯 | 6 | 屋内 | 施設内照明 |  | HF32W-2灯
4210 | 教育部 | 教育施設課 | 松高小㊼特別教室棟２階 |  |  | 理科室2 | ２階 | 蛍光灯 | 3 | 屋内 | 施設内照明 |  | HF32W-1灯
4211 | 教育部 | 教育施設課 | 松高小㊼特別教室棟２階 |  |  | 理科室2 | ２階 | 蛍光灯 | 12 | 屋内 | 施設内照明 |  | HF32W-1灯
4212 | 教育部 | 教育施設課 | 松高小㊼特別教室棟２階 |  |  | 理科準備室 | ２階 | 蛍光灯 | 3 | 屋内 | 施設内照明 |  | HF32W-2灯
4213 | 教育部 | 教育施設課 | 松高小㊼特別教室棟２階 |  |  | 理科準備室1 | ２階 | 蛍光灯 | 4 | 屋内 | 施設内照明 |  | HF32W-2灯
4214 | 教育部 | 教育施設課 | 松高小㊼特別教室棟２階 |  |  | 理科室1 | ２階 | 蛍光灯 | 3 | 屋内 | 施設内照明 |  | HF32W-1灯
4215 | 教育部 | 教育施設課 | 松高小㊼特別教室棟２階 |  |  | 理科室1 | ２階 | 蛍光灯 | 12 | 屋内 | 施設内照明 |  | HF32W-1灯
4216 | 教育部 | 教育施設課 | 松高小屋外各棟 |  |  | ㉜配膳室棟 | － | 蛍光灯 | 4 | 屋内 | 施設内照明 |  | FL40W-2灯
4217 | 教育部 | 教育施設課 | 松高小屋外各棟 |  |  | ㊷更衣室 | － | 蛍光灯 | 3 | 屋内 | 施設内照明 |  | HF32W-2灯
4218 | 教育部 | 教育施設課 | 松高小屋外各棟 |  |  | ㊷トイレ | － | 蛍光灯 | 2 | 屋内 | 施設内照明 |  | HF32W-2灯
4219 | 教育部 | 教育施設課 | 松高小屋外各棟 |  |  | ㊷トイレ | － | 蛍光灯 | 2 | 屋内 | 施設内照明 |  | HF32W-2灯
4220 | 教育部 | 教育施設課 | 松高小屋外各棟 |  |  | ㊷更衣室 | － | 蛍光灯 | 3 | 屋内 | 施設内照明 |  | HF32W-2灯
4221 | 教育部 | 教育施設課 | 松高小屋外各棟 |  |  | ㊸機械 | － | 蛍光灯 | 2 | 屋内 | 施設内照明 |  | HF32W-2灯
4222 | 教育部 | 教育施設課 | 松高小屋外各棟 |  |  | ㊸倉庫 | － | 蛍光灯 | 3 | 屋内 | 施設内照明 |  | HF32W-2灯
4223 | 教育部 | 教育施設課 | 松高小屋外各棟 |  |  | ㊹倉庫棟 | － | 蛍光灯 | 8 | 屋内 | 施設内照明 |  | FL40W-1灯
4224 | 教育部 | 教育施設課 | 松高小屋外各棟 |  |  | ㊹倉庫棟 |  | 蛍光灯 | 1 | 屋内 | 施設内照明 |  | FL20W-1灯
4225 | 教育部 | 教育施設課 | 松高小屋外各棟 |  |  | ㊹-2倉庫 | － | 蛍光灯 | 12 | 屋内 | 施設内照明 |  | FL40W-2灯
4226 | 教育部 | 教育施設課 | 松高小屋外各棟 |  |  | ㊹-2倉庫 |  | 蛍光灯 | 1 | 屋内 | 施設内照明 |  | IL40W-1灯
4227 | 教育部 | 教育施設課 | 松高小屋外各棟 |  |  | ㊶倉庫棟 | － | 蛍光灯 | 4 | 屋内 | 施設内照明 |  | FL40W-1灯
4228 | 教育部 | 教育施設課 | 松高小屋外各棟 |  |  | ㊵便所棟 | － | 蛍光灯 | 5 | 屋内 | 施設内照明 |  | FL40W-1灯
4229 | 教育部 | 教育施設課 | 松高小屋外各棟 |  |  | ㊵便所棟 |  | 蛍光灯 | 1 | 屋内 | 施設内照明 |  | FL20W-1灯
4230 | 教育部 | 教育施設課 | 松高小屋外各棟 |  |  | ㊵便所棟 |  | 蛍光灯 | 3 | 屋内 | 施設内照明 |  | FL20W-1灯
4231 | 教育部 | 教育施設課 | 松高小屋外各棟 |  |  | ㊻倉庫棟 | － | 蛍光灯 | 6 | 屋内 | 施設内照明 |  | FL40W-2灯
4232 | 教育部 | 教育施設課 | 松高小㊺屋内運動場 |  |  | アリーナ | 1F | 蛍光灯 | 7 | 屋内 | 防災照明 |  | 誘導灯・冷陰極
4233 | 教育部 | 教育施設課 | 松高小㊺屋内運動場 |  |  | アリーナ | 2F | 蛍光灯 | 4 | 屋内 | 防災照明 |  | 誘導灯・冷陰極
|  | 教育施設課 | 金剛小学校 | 熊本県八代市高植本町1207 | 4325 |  |  |  | 72 |  |  | 有
4234 | 教育部 | 教育施設課 | 金剛小㊳管理・特別教室棟 |  |  | 湯沸室 | 1階 | 蛍光灯 | 2 | 屋内 | 施設内照明 |  | 32W-1灯、FL20W-1灯
4235 | 教育部 | 教育施設課 | 金剛小㊳管理・特別教室棟 |  |  | 階段 | 1階 | 蛍光灯 | 1 | 屋内 | 施設内照明 |  | HF32W-1灯
4236 | 教育部 | 教育施設課 | 金剛小㊳管理・特別教室棟 |  |  | 理科室 | 2階 | 蛍光灯 | 2 | 屋内 | 施設内照明 |  | HF32W-1灯
4237 | 教育部 | 教育施設課 | 金剛小㊳管理・特別教室棟 |  |  |  | 2階 | 蛍光灯 | 2 | 屋内 | 施設内照明 |  | HF32W-１灯
4238 | 教育部 | 教育施設課 | 金剛小㊳管理・特別教室棟 |  |  | 階段 | 2階 | 蛍光灯 | 2 | 屋内 | 施設内照明 |  | HF32W-1灯
4239 | 教育部 | 教育施設課 | 金剛小㊳管理・特別教室棟 |  |  | 家庭科室 | 3階 | 蛍光灯 | 2 | 屋内 | 施設内照明 |  | HF32W-１灯
4240 | 教育部 | 教育施設課 | 金剛小㊳管理・特別教室棟 |  |  | 図工室 | 3階 | 蛍光灯 | 2 | 屋内 | 施設内照明 |  | HF32W-１灯
4241 | 教育部 | 教育施設課 | 金剛小㊳管理・特別教室棟 |  |  | 階段 | 3階 | 蛍光灯 | 2 | 屋内 | 施設内照明 |  | HF32W-1灯
4242 | 教育部 | 教育施設課 | 金剛小㊴教室棟 |  |  | 特別支援知的 | 1階 | 蛍光灯 | 4 | 屋内 | 施設内照明 |  | HF32W-1灯
4243 | 教育部 | 教育施設課 | 金剛小㊴教室棟 |  |  | 特別支援自・情 | 1階 | 蛍光灯 | 4 | 屋内 | 施設内照明 |  | HF32W-1灯
4244 | 教育部 | 教育施設課 | 金剛小㊴教室棟 |  |  | 普通教室1-1 | 1階 | 蛍光灯 | 2 | 屋内 | 施設内照明 |  | HF32W-1灯
4245 | 教育部 | 教育施設課 | 金剛小㊴教室棟 |  |  | 普通教室1-2 | 1階 | 蛍光灯 | 2 | 屋内 | 施設内照明 |  | HF32W-1灯
4246 | 教育部 | 教育施設課 | 金剛小㊴教室棟 |  |  | パソコン室 | 2階 | 蛍光灯 | 14 | 屋内 | 施設内照明 |  | HF32W-2灯、HF32W-1灯
4247 | 教育部 | 教育施設課 | 金剛小㊴教室棟 |  |  | 普通教室3-1 | 2階 | 蛍光灯 | 2 | 屋内 | 施設内照明 |  | HF32W-1灯
4248 | 教育部 | 教育施設課 | 金剛小㊴教室棟 |  |  | 普通教室4-2 | 2階 | 蛍光灯 | 2 | 屋内 | 施設内照明 |  | HF32W-1灯
4249 | 教育部 | 教育施設課 | 金剛小㊴教室棟 |  |  | 普通教室4-1 | 2階 | 蛍光灯 | 2 | 屋内 | 施設内照明 |  | HF32W-1灯
4250 | 教育部 | 教育施設課 | 金剛小㊴教室棟 |  |  | 階段 | 2階 | 蛍光灯 | 2 | 屋内 | 施設内照明 |  | HF32W-1灯
4251 | 教育部 | 教育施設課 | 金剛小㊴教室棟 |  |  | 多目的教室 | 3階 | 蛍光灯 | 2 | 屋内 | 施設内照明 |  | HF32W-1灯
4252 | 教育部 | 教育施設課 | 金剛小㊴教室棟 |  |  | 普通教室 | 3階 | 蛍光灯 | 2 | 屋内 | 施設内照明 |  | HF32W-1灯
4253 | 教育部 | 教育施設課 | 金剛小㊴教室棟 |  |  | 普通教室 | 3階 | 蛍光灯 | 2 | 屋内 | 施設内照明 |  | HF32W-1灯
4254 | 教育部 | 教育施設課 | 金剛小㊴教室棟 |  |  | 普通教室 | 3階 | 蛍光灯 | 2 | 屋内 | 施設内照明 |  | HF32W-1灯
4255 | 教育部 | 教育施設課 | 金剛小㊴教室棟 |  |  | 階段 | 3階 | 蛍光灯 | 2 | 屋内 | 施設内照明 |  | HF32W-1灯
4256 | 教育部 | 教育施設課 | 金剛小㊴教室棟 |  |  | 階段 | 4階 | 蛍光灯 | 2 | 屋内 | 施設内照明 |  | HF32W-1灯
4257 | 教育部 | 教育施設課 | 金剛小㉝更衣室棟 |  |  | 更衣室（女子） | 1階 | 蛍光灯 | 1 | 屋内 | 施設内照明 |  | FL-20W×1灯
4258 | 教育部 | 教育施設課 | 金剛小㉝更衣室棟 |  |  | トイレ（女子） | 1階 | 蛍光灯 | 2 | 屋内 | 施設内照明 |  | HF-32W×1灯
4259 | 教育部 | 教育施設課 | 金剛小㉝更衣室棟 |  |  | トイレ（男子） | 1階 | 蛍光灯 | 2 | 屋内 | 施設内照明 |  | HF-32W×1灯
4260 | 教育部 | 教育施設課 | 金剛小㉝更衣室棟 |  |  | 更衣室（男子） | 1階 | 蛍光灯 | 1 | 屋内 | 施設内照明 |  | FL-20W×1灯
4261 | 教育部 | 教育施設課 | 金剛小㉝更衣室棟 |  |  | 倉庫 | 1階 | 蛍光灯 | 2 | 屋内 | 施設内照明 |  | HF-32W×1灯
4262 | 教育部 | 教育施設課 | 金剛小㉞機械室棟 |  |  | 機械室 | 1階 | 蛍光灯 | 3 | 屋内 | 施設内照明 |  | HF-32W×1灯
|  | 教育施設課 | 弥次分校 | 熊本県八代市三江湖町1472-1 | 1766 |  |  |  | 196 |  |  | 有
4263 | 教育部 | 教育施設課 | 弥次分校⑬管理・教室・特別教室棟 |  |  | 職員室 | 1階 | 蛍光灯 | 6 | 屋内 | 施設内照明 |  | Hf 32W-2灯
4264 | 教育部 | 教育施設課 | 弥次分校⑬管理・教室・特別教室棟 |  |  | 放送室 | 1階 | 蛍光灯 | 4 | 屋内 | 施設内照明 |  | Hf 32W-1灯
4265 | 教育部 | 教育施設課 | 弥次分校⑬管理・教室・特別教室棟 |  |  | 給食受庫 | 1階 | 蛍光灯 | 3 | 屋内 | 施設内照明 |  | Hf 32W-2灯
4266 | 教育部 | 教育施設課 | 弥次分校⑬管理・教室・特別教室棟 |  |  | 保健室(LB､倉庫)､倉庫 | 1階 | 蛍光灯 | 7 | 屋内 | 施設内照明 |  | Hf 32W-2灯、Hf 32W-1灯、FL20W-1灯、FCL30W-１
4267 | 教育部 | 教育施設課 | 弥次分校⑬管理・教室・特別教室棟 |  |  | 廊下側 倉庫 | 1階 | 蛍光灯 | 2 | 屋内 | 施設内照明 |  | Hf 32W-2灯
4268 | 教育部 | 教育施設課 | 弥次分校⑬管理・教室・特別教室棟 |  |  | 応接室､会議室 | 1階 | 蛍光灯 | 4 | 屋内 | 施設内照明 |  | HDL 36W-3灯ルーバ付
4269 | 教育部 | 教育施設課 | 弥次分校⑬管理・教室・特別教室棟 |  |  | 教材庫 | 1階 | 蛍光灯 | 4 | 屋内 | 施設内照明 |  | Hf 32W-2灯
4270 | 教育部 | 教育施設課 | 弥次分校⑬管理・教室・特別教室棟 |  |  | 職員便所 | 1階 | 蛍光灯 | 3 | 屋内 | 施設内照明 |  | Hf 32W-2灯、Hf 32W-1灯、 FPL 18w
4271 | 教育部 | 教育施設課 | 弥次分校⑬管理・教室・特別教室棟 |  |  | ﾛｯｶｰ室･休憩室 | 1階 | 蛍光灯 | 3 | 屋内 | 施設内照明 |  | Hf 32W-1灯、Hf 32W-2灯
4272 | 教育部 | 教育施設課 | 弥次分校⑬管理・教室・特別教室棟 |  |  | 玄関ホール | 1階 | 蛍光灯 | 2 | 屋内 | 施設内照明 |  | HDL 36W-3灯ルーバ付
4273 | 教育部 | 教育施設課 | 弥次分校⑬管理・教室・特別教室棟 |  |  | 玄関ポーチ | 1階 | 蛍光灯 | 1 | 屋内 | 施設内照明 |  | FCL30W-１
4274 | 教育部 | 教育施設課 | 弥次分校⑬管理・教室・特別教室棟 |  |  | 東側 廊下(玄関～児童トイレ前) | 1階 | 蛍光灯 | 8 | 屋内 | 施設内照明 |  | FL20W-2灯
4275 | 教育部 | 教育施設課 | 弥次分校⑬管理・教室・特別教室棟 |  |  | 多目的スペース（廊下） | 1階 | 蛍光灯 | 4 | 屋内 | 施設内照明 |  | EFD 22w-2灯、EFD 22w-1灯
4276 | 教育部 | 教育施設課 | 弥次分校⑬管理・教室・特別教室棟 |  |  | 児童 通用口（内） | 1階 | 蛍光灯 | 2 | 屋内 | 施設内照明 |  | Hf 32W-2灯
4277 | 教育部 | 教育施設課 | 弥次分校⑬管理・教室・特別教室棟 |  |  | 児童 通用口（外) | 1階 | 蛍光灯 | 2 | 屋内 | 施設内照明 |  | FPL13W-1
4278 | 教育部 | 教育施設課 | 弥次分校⑬管理・教室・特別教室棟 |  |  | 音楽室 | 1階 | 蛍光灯 | 12 | 屋内 | 施設内照明 |  | Hf 32W-2灯、Hf 32W-1灯、FL20W-1灯
4279 | 教育部 | 教育施設課 | 弥次分校⑬管理・教室・特別教室棟 |  |  | 音楽準備室 | 1階 | 蛍光灯 | 1 | 屋内 | 施設内照明 |  | Hf 32W-1灯
4280 | 教育部 | 教育施設課 | 弥次分校⑬管理・教室・特別教室棟 |  |  | 特別支援教室 | 1階 | 蛍光灯 | 11 | 屋内 | 施設内照明 |  | Hf 32W-2灯、Hf 32W-1灯
4281 | 教育部 | 教育施設課 | 弥次分校⑬管理・教室・特別教室棟 |  |  | 児童便所(多目的) | 1階 | 蛍光灯 | 2 | 屋内 | 施設内照明 |  | FL20W-2灯、FL20W-1灯
4282 | 教育部 | 教育施設課 | 弥次分校⑬管理・教室・特別教室棟 |  |  | 児童便所(男子) | 1階 | 蛍光灯 | 5 | 屋内 | 施設内照明 |  | Hf 32W-1灯、FL20W-2灯、FL20W-1灯
4283 | 教育部 | 教育施設課 | 弥次分校⑬管理・教室・特別教室棟 |  |  | 児童便所(女子) | 1階 | 蛍光灯 | 5 | 屋内 | 施設内照明 |  | Hf 32W-1灯、FL20W-2灯、FL20W-1灯
4284 | 教育部 | 教育施設課 | 弥次分校⑬管理・教室・特別教室棟 |  |  | 普通教室(１－１) | 1階 | 蛍光灯 | 11 | 屋内 | 施設内照明 |  | Hf 32W-2灯、Hf 32W-1灯
4285 | 教育部 | 教育施設課 | 弥次分校⑬管理・教室・特別教室棟 |  |  | 普通教室(２－１) | 1階 | 蛍光灯 | 11 | 屋内 | 施設内照明 |  | Hf 32W-2灯、Hf 32W-1灯
4286 | 教育部 | 教育施設課 | 弥次分校⑬管理・教室・特別教室棟 |  |  | 普通教室(３－１) | 1階 | 蛍光灯 | 11 | 屋内 | 施設内照明 |  | Hf 32W-2灯、Hf 32W-1灯
4287 | 教育部 | 教育施設課 | 弥次分校⑬管理・教室・特別教室棟 |  |  | パソコン室 | 1階 | 蛍光灯 | 11 | 屋内 | 施設内照明 |  | Hf 32W-1灯、Hf 32W-2灯
4288 | 教育部 | 教育施設課 | 弥次分校⑬管理・教室・特別教室棟 |  |  | 図書室 | 1階 | 蛍光灯 | 6 | 屋内 | 施設内照明 |  | Hf 32W-2灯
4289 | 教育部 | 教育施設課 | 弥次分校⑬管理・教室・特別教室棟 |  |  | 多目的スペース（室） | 1階 | 蛍光灯 | 16 | 屋内 | 施設内照明 |  | Hf 32W-2灯、FL20W-1灯
4290 | 教育部 | 教育施設課 | 弥次分校⑬管理・教室・特別教室棟 |  |  | 廊下（図書室前） | 1階 | 蛍光灯 | 6 | 屋内 | 施設内照明 |  | Hf 32W-2灯
4291 | 教育部 | 教育施設課 | 弥次分校⑬管理・教室・特別教室棟 |  |  | 外壁周り外灯 | 1階 | 蛍光灯 | 11 | 屋外 | 施設敷地内照明 |  | FPL 13w１灯
4292 | 教育部 | 教育施設課 | 弥次分校⑬管理・教室・特別教室棟 |  |  | 渡り廊下(体育館側) | 1階 | 蛍光灯 | 5 | 屋内 | 施設内照明 |  | FL20W-1灯
4293 | 教育部 | 教育施設課 | 弥次分校屋外便所 |  |  | 屋外便所(男子便所) | 1階 | 蛍光灯 | 3 | 屋内 | 施設内照明 |  | Hf 32W-1灯、FL20W-1灯
4294 | 教育部 | 教育施設課 | 弥次分校屋外便所 |  |  | 屋外便所(多目的) | 1階 | 蛍光灯 | 2 | 屋内 | 施設内照明 |  | FL20W-2灯、FL20W-1灯
4295 | 教育部 | 教育施設課 | 弥次分校屋外便所 |  |  | 屋外便所(女子便所) | 1階 | 蛍光灯 | 4 | 屋内 | 施設内照明 |  | Hf 32W-1灯、FL20W-1灯
4296 | 教育部 | 教育施設課 | 弥次分校⑦プール附属屋棟 |  |  | 機械室 | 1階 | 蛍光灯 | 1 | 屋内 | 施設内照明 |  | Hf 32W-1灯
4297 | 教育部 | 教育施設課 | 弥次分校⑦プール附属屋棟 |  |  | 倉庫（1） | 1階 | 蛍光灯 | 1 | 屋内 | 施設内照明 |  | Hf 32W-2灯
4298 | 教育部 | 教育施設課 | 弥次分校⑦プール附属屋棟 |  |  | 倉庫（2） | 1階 | 蛍光灯 | 1 | 屋内 | 施設内照明 |  | Hf 32W-2灯
4299 | 教育部 | 教育施設課 | 弥次分校⑥-1屋内運動場 |  |  | 倉庫（アリーナ西側） | 2階 | 蛍光灯 | 1 | 屋内 | 施設内照明 |  | FL-40W-1
4300 | 教育部 | 教育施設課 | 弥次分校受水槽 |  |  | ﾎﾟﾝﾌﾟ室内 | 1階 | 蛍光灯 | 1 | 屋内 | 施設内照明 |  | Hf32W-1灯
4301 | 教育部 | 教育施設課 | 弥次分校屋外 |  |  | 校内外灯 | - | 水銀灯 | 3 | 屋外 | 街路灯 |  | ポール外灯HID 100w１灯
|  | 教育施設課 | 高田小学校 | 熊本県八代市豊原中町317 | 6242 |  |  |  | 389 |  |  | 有
4302 | 教育部 | 教育施設課 | 高田小⑳管理・教室棟 |  |  | 玄関 | 1階 | 蛍光灯 | 6 | 屋内 | 施設内照明 |  | 水銀灯２０型、 FLR 32W-4灯45X45
4303 | 教育部 | 教育施設課 | 高田小⑳管理・教室棟 |  |  | 廊下 | 1階 | 蛍光灯 | 1 | 屋内 | 施設内照明 |  | Hf 20W-1灯
4304 | 教育部 | 教育施設課 | 高田小⑳管理・教室棟 |  |  | 事務室 | 1階 | 蛍光灯 | 4 | 屋内 | 施設内照明 |  | FL40wⅹ2灯
4305 | 教育部 | 教育施設課 | 高田小⑳管理・教室棟 |  |  | 湯沸室 | 1階 | 蛍光灯 | 1 | 屋内 | 施設内照明 |  | Hf 20W-1灯
4306 | 教育部 | 教育施設課 | 高田小⑳管理・教室棟 |  |  | 印刷室 | 1階 | 蛍光灯 | 1 | 屋内 | 施設内照明 |  | FL40W-1灯
4307 | 教育部 | 教育施設課 | 高田小⑳管理・教室棟 |  |  | 職員室 | 1階 | 蛍光灯 | 12 | 屋内 | 施設内照明 |  | FL40wⅹ2灯
4308 | 教育部 | 教育施設課 | 高田小⑳管理・教室棟 |  |  | 廊下 | 1階 | 蛍光灯 | 1 | 屋内 | 施設内照明 |  | Hf 20W-1灯
4309 | 教育部 | 教育施設課 | 高田小⑳管理・教室棟 |  |  | 倉庫 | 1階
4310 | 教育部 | 教育施設課 | 高田小⑳管理・教室棟 |  |  | 便所 | 1階 | 蛍光灯 | 3 | 屋内 | 施設内照明 |  | Hf 20W-1灯
4311 | 教育部 | 教育施設課 | 高田小⑳管理・教室棟 |  |  | 更衣室 | 1階 | 蛍光灯 | 2 | 屋内 | 施設内照明 |  | Hf 20W-1灯
4312 | 教育部 | 教育施設課 | 高田小⑳管理・教室棟 |  |  | 休憩室 | 1階 | 蛍光灯 | 1 | 屋内 | 施設内照明 |  | FL20W-1灯
4313 | 教育部 | 教育施設課 | 高田小⑳管理・教室棟 |  |  | 売店 | 1階 | 蛍光灯 | 2 | 屋内 | 施設内照明 |  | Hf 20W-1灯
4314 | 教育部 | 教育施設課 | 高田小⑳管理・教室棟 |  |  | 倉庫 | 1階
4315 | 教育部 | 教育施設課 | 高田小⑳管理・教室棟 |  |  | 多目的広場 | 1階
4316 | 教育部 | 教育施設課 | 高田小⑳管理・教室棟 |  |  | 外階段 | 1階
4317 | 教育部 | 教育施設課 | 高田小⑳管理・教室棟 |  |  | 昇降口 | 1階 | 蛍光灯 | 1 | 屋内 | 施設内照明 |  | FL40wⅹ2灯
4318 | 教育部 | 教育施設課 | 高田小⑳管理・教室棟 |  |  | 普通教室1-2 | 1階 | 蛍光灯 | 6 | 屋内 | 施設内照明 |  | FL40wⅹ1灯、FL40wⅹ2灯
4319 | 教育部 | 教育施設課 | 高田小⑳管理・教室棟 |  |  | 普通教室1-1 | 1階 | 蛍光灯 | 6 | 屋内 | 施設内照明 |  | FL40wⅹ1灯、FL40wⅹ2灯
4320 | 教育部 | 教育施設課 | 高田小⑳管理・教室棟 |  |  | 校長室 | 1階 | 蛍光灯 | 4 | 屋内 | 施設内照明 |  | FL40wⅹ2灯
4321 | 教育部 | 教育施設課 | 高田小⑳管理・教室棟 |  |  | 会議室 | 1階 | 蛍光灯 | 6 | 屋内 | 施設内照明 |  | FL40W-1灯
4322 | 教育部 | 教育施設課 | 高田小⑳管理・教室棟 |  |  | 倉庫 | 1階
4323 | 教育部 | 教育施設課 | 高田小⑳管理・教室棟 |  |  | 保健室 | 1階 | 蛍光灯 | 10 | 屋内 | 施設内照明 |  | FL40W-1灯
4324 | 教育部 | 教育施設課 | 高田小⑳管理・教室棟 |  |  | カウンセラー室 | 1階 | 蛍光灯 | 2 | 屋内 | 施設内照明 |  | FL40W-1灯、Hf 20W-1灯
4325 | 教育部 | 教育施設課 | 高田小⑳管理・教室棟 |  |  | 昇降口 | 1階 | 蛍光灯 | 2 | 屋内 | 施設内照明 |  | FL40W-1灯
4326 | 教育部 | 教育施設課 | 高田小⑳管理・教室棟 |  |  | 階段 | 1階 | 蛍光灯 | 1 | 屋内 | 施設内照明 |  | Hf 20W-2灯
4327 | 教育部 | 教育施設課 | 高田小⑳管理・教室棟 |  |  | 倉庫 | 1階
4328 | 教育部 | 教育施設課 | 高田小⑳管理・教室棟 |  |  | 特別支援肢体 | 1階 | 蛍光灯 | 4 | 屋内 | 施設内照明 |  | FL40wⅹ2灯
4329 | 教育部 | 教育施設課 | 高田小⑳管理・教室棟 |  |  | 少人数指導室 | 1階 | 蛍光灯 | 8 | 屋内 | 施設内照明 |  | FL40wⅹ2灯、FL40wⅹ2灯
4330 | 教育部 | 教育施設課 | 高田小⑳管理・教室棟 |  |  | 特別支援肢体 | 1階 | 蛍光灯 | 8 | 屋内 | 施設内照明 |  | FL40wⅹ2灯、FL40wⅹ2灯
4331 | 教育部 | 教育施設課 | 高田小⑳管理・教室棟 |  |  | 廊下 | 1階 | 蛍光灯 | 2 | 屋内 | 施設内照明 |  | Hf 20W-1灯
4332 | 教育部 | 教育施設課 | 高田小⑳管理・教室棟 |  |  | 便所 | 1階 | 蛍光灯 | 3 | 屋内 | 施設内照明 |  | Hf 20W-1灯
4333 | 教育部 | 教育施設課 | 高田小⑳管理・教室棟 |  |  | 少人数指導 | 1階 | 蛍光灯 | 8 | 屋内 | 施設内照明 |  | Hf 20W-1灯、Hf 32W-2灯
4334 | 教育部 | 教育施設課 | 高田小⑳管理・教室棟 |  |  | 特別支援自・情① | 1階 | 蛍光灯 | 8 | 屋内 | 施設内照明 |  | Hf 20W-1灯、Hf 32W-2灯
4335 | 教育部 | 教育施設課 | 高田小⑳管理・教室棟 |  |  | 廊下 | 1階
4336 | 教育部 | 教育施設課 | 高田小⑳管理・教室棟 |  |  | 家庭科室 | 1階 | 蛍光灯 | 11 | 屋内 | 施設内照明 |  | FL40wⅹ1灯、FL40wⅹ2灯
4337 | 教育部 | 教育施設課 | 高田小⑳管理・教室棟 |  |  | 家庭科準備室 | 1階
4338 | 教育部 | 教育施設課 | 高田小⑳管理・教室棟 |  |  | 昇降口 | 1階 | 蛍光灯 | 1 | 屋内 | 施設内照明 |  | Hf 20W-2灯
4339 | 教育部 | 教育施設課 | 高田小⑳管理・教室棟 |  |  | 倉庫 | 1階
4340 | 教育部 | 教育施設課 | 高田小⑳管理・教室棟 |  |  | 階段 | 1階
4341 | 教育部 | 教育施設課 | 高田小⑳管理・教室棟 |  |  | 廊下 | 1階 | 蛍光灯 | 3 | 屋内 | 施設内照明 |  | Hf 20W-1灯
4342 | 教育部 | 教育施設課 | 高田小⑳管理・教室棟 |  |  | 図工準備室 | 1階 | 蛍光灯 | 2 | 屋内 | 施設内照明 |  | FL40wⅹ2灯
4343 | 教育部 | 教育施設課 | 高田小⑳管理・教室棟 |  |  | 図工室 | 1階 | 蛍光灯 | 11 | 屋内 | 施設内照明 |  | FL40wⅹ2灯、FL40wⅹ1灯
4344 | 教育部 | 教育施設課 | 高田小⑳管理・教室棟 |  |  | 便所 | 1階 | 蛍光灯 | 3 | 屋内 | 施設内照明 |  | Hf 20W-1灯
4345 | 教育部 | 教育施設課 | 高田小⑳管理・教室棟 |  |  | 階段 | 1階 | 蛍光灯 | 1 | 屋内 | 施設内照明 |  | Hf 20W-1灯
4346 | 教育部 | 教育施設課 | 高田小⑳管理・教室棟 |  |  | 倉庫 | 1階
4347 | 教育部 | 教育施設課 | 高田小⑳管理・教室棟 |  |  | 廊下 | 1階 | 蛍光灯 | 1 | 屋内 | 施設内照明 |  | Hf 20W-1灯
4348 | 教育部 | 教育施設課 | 高田小⑳管理・教室棟 |  |  | 給食受庫 | 1階 | 蛍光灯 | 8 | 屋内 | 施設内照明 |  | FL40wⅹ2灯、FL40wⅹ1灯
4349 | 教育部 | 教育施設課 | 高田小⑳管理・教室棟 |  |  | スタジオ | 2階 | 蛍光灯 | 4 | 屋内 | 施設内照明 |  | FL40wⅹ2灯
4350 | 教育部 | 教育施設課 | 高田小⑳管理・教室棟 |  |  | 倉庫 | 2階 | 蛍光灯 | 1 | 屋内 | 施設内照明 |  | FL40wⅹ1灯
4351 | 教育部 | 教育施設課 | 高田小⑳管理・教室棟 |  |  | 前室 | 2階 | 蛍光灯 | 1 | 屋内 | 施設内照明 |  | FL40wⅹ1灯
4352 | 教育部 | 教育施設課 | 高田小⑳管理・教室棟 |  |  | 放送室 | 2階 | 蛍光灯 | 2 | 屋内 | 施設内照明 |  | FL40wⅹ1灯
4353 | 教育部 | 教育施設課 | 高田小⑳管理・教室棟 |  |  | パソコン室 | 2階 | 蛍光灯 | 14 | 屋内 | 施設内照明 |  | FL40wⅹ2灯、FL40wⅹ1灯
4354 | 教育部 | 教育施設課 | 高田小⑳管理・教室棟 |  |  | PTA | 2階 | 蛍光灯 | 1 | 屋内 | 施設内照明 |  | FL40wⅹ2灯
4355 | 教育部 | 教育施設課 | 高田小⑳管理・教室棟 |  |  | ホール | 2階
4356 | 教育部 | 教育施設課 | 高田小⑳管理・教室棟 |  |  | 理科室 | 2階 | 蛍光灯 | 11 | 屋内 | 施設内照明 |  | FL40wⅹ2灯、FL40wⅹ1灯
4357 | 教育部 | 教育施設課 | 高田小⑳管理・教室棟 |  |  | 理科準備室 | 2階 | 蛍光灯 | 4 | 屋内 | 施設内照明 |  | FL40wⅹ2灯
4358 | 教育部 | 教育施設課 | 高田小⑳管理・教室棟 |  |  | 理科室 | 2階 | 蛍光灯 | 11 | 屋内 | 施設内照明 |  | FL40wⅹ2灯、FL40wⅹ1灯
4359 | 教育部 | 教育施設課 | 高田小⑳管理・教室棟 |  |  | 階段 | 2階 | 蛍光灯 | 2 | 屋内 | 施設内照明 |  | Hf 20W-2灯
4360 | 教育部 | 教育施設課 | 高田小⑳管理・教室棟 |  |  | 廊下 | 2階 | 蛍光灯 | 1 | 屋内 | 施設内照明 |  | Hf 20W-1灯
4361 | 教育部 | 教育施設課 | 高田小⑳管理・教室棟 |  |  | 便所 | 2階 | 蛍光灯 | 3 | 屋内 | 施設内照明 |  | Hf 20W-1灯
4362 | 教育部 | 教育施設課 | 高田小⑳管理・教室棟 |  |  | 普通教室2-2 | 2階 | 蛍光灯 | 8 | 屋内 | 施設内照明 |  | FL40wⅹ2灯、FL40wⅹ1灯
4363 | 教育部 | 教育施設課 | 高田小⑳管理・教室棟 |  |  | 普通教室2-1 | 2階 | 蛍光灯 | 8 | 屋内 | 施設内照明 |  | FL40wⅹ2灯、FL40wⅹ1灯
4364 | 教育部 | 教育施設課 | 高田小⑳管理・教室棟 |  |  | 普通教室3-2 | 2階 | 蛍光灯 | 8 | 屋内 | 施設内照明 |  | FL40wⅹ2灯、FL40wⅹ1灯
4365 | 教育部 | 教育施設課 | 高田小⑳管理・教室棟 |  |  | 普通教室3-1 | 2階 | 蛍光灯 | 8 | 屋内 | 施設内照明 |  | FL40wⅹ2灯、FL40wⅹ1灯
4366 | 教育部 | 教育施設課 | 高田小⑳管理・教室棟 |  |  | 廊下 | 2階 | 蛍光灯 | 2 | 屋内 | 施設内照明 |  | Hf 20W-1灯
4367 | 教育部 | 教育施設課 | 高田小⑳管理・教室棟 |  |  | 音楽室 | 2階 | 蛍光灯 | 11 | 屋内 | 施設内照明 |  | FL40wⅹ2灯、FL40wⅹ1灯
4368 | 教育部 | 教育施設課 | 高田小⑳管理・教室棟 |  |  | 音楽準備室 | 2階
4369 | 教育部 | 教育施設課 | 高田小⑳管理・教室棟 |  |  | 教材庫 | 2階 | 蛍光灯 | 1 | 屋内 | 施設内照明 |  | FL40wⅹ2灯
4370 | 教育部 | 教育施設課 | 高田小⑳管理・教室棟 |  |  | 階段 | 2階
4371 | 教育部 | 教育施設課 | 高田小⑳管理・教室棟 |  |  | 廊下 | 2階 | 蛍光灯 | 1 | 屋内 | 施設内照明 |  | Hf 20W-2灯
4372 | 教育部 | 教育施設課 | 高田小⑳管理・教室棟 |  |  | 便所 | 2階 | 蛍光灯 | 3 | 屋内 | 施設内照明 |  | Hf 20W-1灯
4373 | 教育部 | 教育施設課 | 高田小⑳管理・教室棟 |  |  | 普通教室4-2 | 2階 | 蛍光灯 | 8 | 屋内 | 施設内照明 |  | FL40wⅹ2灯、FL40wⅹ1灯
4374 | 教育部 | 教育施設課 | 高田小⑳管理・教室棟 |  |  | 普通教室4-1 | 2階 | 蛍光灯 | 8 | 屋内 | 施設内照明 |  | FL40wⅹ2灯、FL40wⅹ1灯
4375 | 教育部 | 教育施設課 | 高田小⑳管理・教室棟 |  |  | 階段 | 2階
4376 | 教育部 | 教育施設課 | 高田小⑳管理・教室棟 |  |  | 廊下 | 2階
4377 | 教育部 | 教育施設課 | 高田小⑳管理・教室棟 |  |  | 多目的 | 2階 | 蛍光灯 | 8 | 屋内 | 施設内照明 |  | FL40wⅹ2灯、FL40wⅹ1灯
4378 | 教育部 | 教育施設課 | 高田小⑳管理・教室棟 |  |  | 廊下 | 3階 | 蛍光灯 | 1 | 屋内 | 施設内照明 |  | Hf 20W-1灯
4379 | 教育部 | 教育施設課 | 高田小⑳管理・教室棟 |  |  | 便所 | 3階 | 蛍光灯 | 3 | 屋内 | 施設内照明 |  | Hf 20W-1灯
4380 | 教育部 | 教育施設課 | 高田小⑳管理・教室棟 |  |  | 少人数指導室 | 3階 | 蛍光灯 | 8 | 屋内 | 施設内照明 |  | FL40wⅹ2灯、FL40wⅹ1灯
4381 | 教育部 | 教育施設課 | 高田小⑳管理・教室棟 |  |  | 普通教室6-2 | 3階 | 蛍光灯 | 8 | 屋内 | 施設内照明 |  | FL40wⅹ2灯、FL40wⅹ1灯
4382 | 教育部 | 教育施設課 | 高田小⑳管理・教室棟 |  |  | 廊下 | 3階 | 蛍光灯 | 1 | 屋内 | 施設内照明 |  | Hf 20W-1灯
4383 | 教育部 | 教育施設課 | 高田小⑳管理・教室棟 |  |  | 普通教室6-1 | 3階 | 蛍光灯 | 8 | 屋内 | 施設内照明 |  | FL40wⅹ2灯、FL40wⅹ1灯
4384 | 教育部 | 教育施設課 | 高田小⑳管理・教室棟 |  |  | 児童会室 | 3階 | 蛍光灯 | 8 | 屋内 | 施設内照明 |  | FL40wⅹ2灯、FL40wⅹ1灯
4385 | 教育部 | 教育施設課 | 高田小⑳管理・教室棟 |  |  | 階段 | 3階 | 蛍光灯 | 1 | 屋内 | 施設内照明 |  | Hf 20W-1灯
4386 | 教育部 | 教育施設課 | 高田小⑳管理・教室棟 |  |  | 倉庫 | 3階
4387 | 教育部 | 教育施設課 | 高田小⑳管理・教室棟 |  |  | 集会室 | 3階 | 蛍光灯 | 6 | 屋内 | 施設内照明 |  | FL40wⅹ2灯
4388 | 教育部 | 教育施設課 | 高田小⑳管理・教室棟 |  |  | 多目的室 | 3階 | 蛍光灯 | 14 | 屋内 | 施設内照明 |  | FL40wⅹ2灯、FL40wⅹ1灯
4389 | 教育部 | 教育施設課 | 高田小⑳管理・教室棟 |  |  | カウンセラー室 | 3階 | 蛍光灯 | 2 | 屋内 | 施設内照明 |  | FL40wⅹ2灯
4390 | 教育部 | 教育施設課 | 高田小⑳管理・教室棟 |  |  | 教材庫 | 3階 | 蛍光灯 | 1 | 屋内 | 施設内照明 |  | FL40wⅹ2灯
4391 | 教育部 | 教育施設課 | 高田小⑳管理・教室棟 |  |  | 階段 | 3階
4392 | 教育部 | 教育施設課 | 高田小⑳管理・教室棟 |  |  | 廊下 | 3階 | 蛍光灯 | 2 | 屋内 | 施設内照明 |  | Hf 20W-1灯
4393 | 教育部 | 教育施設課 | 高田小⑳管理・教室棟 |  |  | 便所 | 3階 | 蛍光灯 | 3 | 屋内 | 施設内照明 |  | Hf 20W-1灯
4394 | 教育部 | 教育施設課 | 高田小⑳管理・教室棟 |  |  | 普通教室5-2 | 3階 | 蛍光灯 | 8 | 屋内 | 施設内照明 |  | FL40wⅹ2灯、FL40wⅹ1灯
4395 | 教育部 | 教育施設課 | 高田小⑳管理・教室棟 |  |  | 普通教室5-1 | 3階 | 蛍光灯 | 8 | 屋内 | 施設内照明 |  | FL40wⅹ2灯、FL40wⅹ1灯
4396 | 教育部 | 教育施設課 | 高田小⑳管理・教室棟 |  |  | 階段 | 3階 | 蛍光灯 | 1 | 屋内 | 施設内照明 |  | Hf 20W-1灯
4397 | 教育部 | 教育施設課 | 高田小⑳管理・教室棟 |  |  | 廊下 | 3階 | 蛍光灯 | 2 | 屋内 | 施設内照明 |  | Hf 20W-1灯
4398 | 教育部 | 教育施設課 | 高田小⑳管理・教室棟 |  |  | 一時多目的室 | 3階 | 蛍光灯 | 8 | 屋内 | 施設内照明 |  | FL40wⅹ2灯、FL40wⅹ1灯
4399 | 教育部 | 教育施設課 | 高田小⑳管理・教室棟 |  |  | 廊下 | 3階 | 蛍光灯 | 1 | 屋内 | 施設内照明 |  | Hf 20W-1灯
4400 | 教育部 | 教育施設課 | 高田小外部附属建物 |  |  | ㉖焼釜棟 | ― | 蛍光灯 | 1 | 屋内 | 施設内照明 |  | 40W-1灯
4401 | 教育部 | 教育施設課 | 高田小外部附属建物 |  |  | ⑯プールポンプ室 | ― | 蛍光灯 | 1 | 屋内 | 施設内照明 |  | 20W-1灯
4402 | 教育部 | 教育施設課 | 高田小外部附属建物 |  |  | A | - | 水銀灯 | 8 | 屋外 | 街路灯 |  | 水銀灯
4403 | 教育部 | 教育施設課 | 高田小外部附属建物 |  |  | B | - | その他 | 1 | 屋外 | 施設敷地内照明 |  | 投光器
4404 | 教育部 | 教育施設課 | 高田小外部附属建物 |  |  | C | - | 水銀灯 | 1 | 屋外 | 街路灯 |  | バラストレス水銀灯
|  | 教育施設課 | 八千把小学校 | 熊本県八代市上野町1131 | 7442 |  |  |  | 585 |  |  | 有
4405 | 教育部 | 教育施設課 | 八千把小㉙-1管理教室棟 |  |  | 校長室 | 1階 | 蛍光灯 | 8 | 屋内 | 施設内照明 |  | Hf 32W-2灯
4406 | 教育部 | 教育施設課 | 八千把小㉙-1管理教室棟 |  |  | 事務室 | 1階 | 蛍光灯 | 4 | 屋内 | 施設内照明 |  | Hf 32W-2灯
4407 | 教育部 | 教育施設課 | 八千把小㉙-1管理教室棟 |  |  | 湯沸室、書庫 | 1階 | 蛍光灯 | 2 | 屋内 | 施設内照明 |  | Hf 32W-1灯
4408 | 教育部 | 教育施設課 | 八千把小㉙-1管理教室棟 |  |  | 購買･PTA室 | 1階 | 蛍光灯 | 6 | 屋内 | 施設内照明 |  | Hf 32W-2灯
4409 | 教育部 | 教育施設課 | 八千把小㉙-1管理教室棟 |  |  | 特別支援(知的②) | 1階 | 蛍光灯 | 6 | 屋内 | 施設内照明 |  | Hf 32W-2灯
4410 | 教育部 | 教育施設課 | 八千把小㉙-1管理教室棟 |  |  | 普通教室(1-5) | 1階 | 蛍光灯 | 6 | 屋内 | 施設内照明 |  | Hf 32W-2灯
4411 | 教育部 | 教育施設課 | 八千把小㉙-1管理教室棟 |  |  | 廊下､階段室 | 1階 | 蛍光灯 | 5 | 屋内 | 施設内照明 |  | HF16w－1灯
4412 | 教育部 | 教育施設課 | 八千把小㉙-1管理教室棟 |  |  | 渡り廊下 | 1階 | 蛍光灯 | 1 | 屋内 | 施設内照明 |  | HF16w－1灯
4413 | 教育部 | 教育施設課 | 八千把小㉙-1管理教室棟 |  |  | 特別支援(自･情①) | 2階 | 蛍光灯 | 6 | 屋内 | 施設内照明 |  | Hf 32W-2灯
4414 | 教育部 | 教育施設課 | 八千把小㉙-1管理教室棟 |  |  | 特別支援(自･情②) | 2階 | 蛍光灯 | 7 | 屋内 | 施設内照明 |  | Hf 32W-2灯
4415 | 教育部 | 教育施設課 | 八千把小㉙-1管理教室棟 |  |  | 特別支援(難聴) | 2階 | 蛍光灯 | 4 | 屋内 | 施設内照明 |  | Hf 32W-2灯、HF32wｘ1灯
4416 | 教育部 | 教育施設課 | 八千把小㉙-1管理教室棟 |  |  | 相談室 | 2階 | 蛍光灯 | 4 | 屋内 | 施設内照明 |  | Hf 32W-2灯
4417 | 教育部 | 教育施設課 | 八千把小㉙-1管理教室棟 |  |  | 特別支援(病弱) | 2階 | 蛍光灯 | 4 | 屋内 | 施設内照明 |  | Hf 32W-2灯、HF32wｘ1灯
4418 | 教育部 | 教育施設課 | 八千把小㉙-1管理教室棟 |  |  | 特別支援(肢体) | 2階 | 蛍光灯 | 4 | 屋内 | 施設内照明 |  | Hf 32W-2灯
4419 | 教育部 | 教育施設課 | 八千把小㉙-1管理教室棟 |  |  | 特別支援(自･情③) | 2階 | 蛍光灯 | 8 | 屋内 | 施設内照明 |  | Hf 32W-2灯、HF32wｘ1灯
4420 | 教育部 | 教育施設課 | 八千把小㉙-1管理教室棟 |  |  | 廊下､階段室 | 2階 | 蛍光灯 | 7 | 屋内 | 施設内照明 |  | HF16w-1灯
4421 | 教育部 | 教育施設課 | 八千把小㉙-1管理教室棟 |  |  | 4年算数教室【加配】 | 3階 | 蛍光灯 | 11 | 屋内 | 施設内照明 |  | Hf 32W-2灯、HF32wｘ1灯
4422 | 教育部 | 教育施設課 | 八千把小㉙-1管理教室棟 |  |  | 教室【加配】 | 3階 | 蛍光灯 | 8 | 屋内 | 施設内照明 |  | Hf 32W-2灯、HF32wｘ1灯
4423 | 教育部 | 教育施設課 | 八千把小㉙-1管理教室棟 |  |  | 普通教室(5-3) | 3階 | 蛍光灯 | 8 | 屋内 | 施設内照明 |  | Hf 32W-2灯、HF32wｘ1灯
4424 | 教育部 | 教育施設課 | 八千把小㉙-1管理教室棟 |  |  | 普通教室(5-2) | 3階 | 蛍光灯 | 8 | 屋内 | 施設内照明 |  | Hf 32W-2灯、HF32wｘ1灯
4425 | 教育部 | 教育施設課 | 八千把小㉙-1管理教室棟 |  |  | 普通教室(5-1) | 3階 | 蛍光灯 | 8 | 屋内 | 施設内照明 |  | Hf 32W-2灯、HF32wｘ1灯
4426 | 教育部 | 教育施設課 | 八千把小㉙-1管理教室棟 |  |  | 廊下､階段室 | 3階 | 蛍光灯 | 7 | 屋内 | 施設内照明 |  | HF16w-1灯
4427 | 教育部 | 教育施設課 | 八千把小㉙-1管理教室棟 |  |  | 校舎棟外部周り照明 | 屋外 | 水銀灯 | 4 | 屋外 | 施設敷地内照明 |  | ｴﾊﾞｰﾗｲﾄ 30W、 ﾊﾞﾗｽﾄﾚｽ300w1灯
4428 | 教育部 | 教育施設課 | 八千把小㉙-2教室棟 |  |  | 普通教室(1-4) | 1階 | 蛍光灯 | 9 | 屋内 | 施設内照明 |  | Hf 32W-2灯、HF32ｗ-1灯
4429 | 教育部 | 教育施設課 | 八千把小㉙-2教室棟 |  |  | 普通教室(1-3) | 1階 | 蛍光灯 | 9 | 屋内 | 施設内照明 |  | Hf 32W-2灯、HF32ｗ-1灯
4430 | 教育部 | 教育施設課 | 八千把小㉙-2教室棟 |  |  | 普通教室(1-2) | 1階 | 蛍光灯 | 9 | 屋内 | 施設内照明 |  | Hf 32W-2灯、HF32ｗ-1灯
4431 | 教育部 | 教育施設課 | 八千把小㉙-2教室棟 |  |  | 普通教室(1-1) | 1階 | 蛍光灯 | 9 | 屋内 | 施設内照明 |  | Hf 32W-2灯、HF32ｗ-1灯
4432 | 教育部 | 教育施設課 | 八千把小㉙-2教室棟 |  |  | 昇降口･廊下･階段室 | 1階 | 蛍光灯 | 7 | 屋内 | 施設内照明 |  | HF16w-1灯
4433 | 教育部 | 教育施設課 | 八千把小㉙-2教室棟 |  |  | 渡り廊下(中庭側) | 1階 | 水銀灯 | 2 | 屋内 | 施設内照明 |  | 300w-1灯
4434 | 教育部 | 教育施設課 | 八千把小㉙-2教室棟 |  |  | 普通教室(3-4) | 2階 | 蛍光灯 | 9 | 屋内 | 施設内照明 |  | Hf 32W-2灯、HF32w×1灯
4435 | 教育部 | 教育施設課 | 八千把小㉙-2教室棟 |  |  | 普通教室(3-3) | 2階 | 蛍光灯 | 9 | 屋内 | 施設内照明 |  | Hf 32W-2灯、HF32w×1灯
4436 | 教育部 | 教育施設課 | 八千把小㉙-2教室棟 |  |  | 普通教室(3-2) | 2階 | 蛍光灯 | 9 | 屋内 | 施設内照明 |  | Hf 32W-2灯、HF32w×1灯
4437 | 教育部 | 教育施設課 | 八千把小㉙-2教室棟 |  |  | 普通教室(3-1) | 2階 | 蛍光灯 | 9 | 屋内 | 施設内照明 |  | Hf 32W-2灯、HF32w×1灯
4438 | 教育部 | 教育施設課 | 八千把小㉙-2教室棟 |  |  | 廊下･階段室 | 2階 | 蛍光灯 | 7 | 屋内 | 施設内照明 |  | HF16w-1灯
4439 | 教育部 | 教育施設課 | 八千把小㉙-2教室棟 |  |  | 棟外部周り照明 | 屋外 | 水銀灯 | 2 | 屋外 | 施設敷地内照明 |  | ﾊﾞﾗｽﾄﾚｽ300w1灯
4440 | 教育部 | 教育施設課 | 八千把小㊳普通・特別教室棟 |  |  | 普通教室(2-4) | 1階 | 蛍光灯 | 8 | 屋内 | 施設内照明 |  | 40W-2灯、40W-1灯
4441 | 教育部 | 教育施設課 | 八千把小㊳普通・特別教室棟 |  |  | 特別支援(知的③) | 1階 | 蛍光灯 | 8 | 屋内 | 施設内照明 |  | 40W-2灯、40W-1灯
4442 | 教育部 | 教育施設課 | 八千把小㊳普通・特別教室棟 |  |  | 教材庫(倉庫) | 1階 | 蛍光灯 | 3 | 屋内 | 施設内照明 |  | 40W-2灯
4443 | 教育部 | 教育施設課 | 八千把小㊳普通・特別教室棟 |  |  | 普通教室(2-3) | 1階 | 蛍光灯 | 8 | 屋内 | 施設内照明 |  | 40W-2灯、40W-1灯
4444 | 教育部 | 教育施設課 | 八千把小㊳普通・特別教室棟 |  |  | 普通教室(2-2) | 1階 | 蛍光灯 | 8 | 屋内 | 施設内照明 |  | 40W-2灯、40W-1灯
4445 | 教育部 | 教育施設課 | 八千把小㊳普通・特別教室棟 |  |  | 普通教室(2-1) | 1階 | 蛍光灯 | 8 | 屋内 | 施設内照明 |  | 40W-2灯、40W-1灯
4446 | 教育部 | 教育施設課 | 八千把小㊳普通・特別教室棟 |  |  | 廊下､階段室､物入 | 1階 | 蛍光灯 | 11 | 屋内 | 施設内照明 |  | FL20W-1灯
4447 | 教育部 | 教育施設課 | 八千把小㊳普通・特別教室棟 |  |  | (南側)渡り廊下 | 1階 | 蛍光灯 | 2 | 屋内 | 施設内照明 |  | FL20W-1灯
4448 | 教育部 | 教育施設課 | 八千把小㊳普通・特別教室棟 |  |  | 教材庫 | 2階 | 蛍光灯 | 3 | 屋内 | 施設内照明 |  | 40W-1灯
4449 | 教育部 | 教育施設課 | 八千把小㊳普通・特別教室棟 |  |  | 普通教室(4-4) | 2階 | 蛍光灯 | 8 | 屋内 | 施設内照明 |  | 40W-2灯、40W-1灯
4450 | 教育部 | 教育施設課 | 八千把小㊳普通・特別教室棟 |  |  | 普通教室(4-3) | 2階 | 蛍光灯 | 8 | 屋内 | 施設内照明 |  | 40W-2灯、40W-1灯
4451 | 教育部 | 教育施設課 | 八千把小㊳普通・特別教室棟 |  |  | 普通教室(4-2) | 2階 | 蛍光灯 | 8 | 屋内 | 施設内照明 |  | 40W-2灯、40W-1灯
4452 | 教育部 | 教育施設課 | 八千把小㊳普通・特別教室棟 |  |  | 廊下､階段室 | 2階 | 蛍光灯 | 8 | 屋内 | 施設内照明 |  | FL20W-1灯
4453 | 教育部 | 教育施設課 | 八千把小㊳普通・特別教室棟 |  |  | (南側)渡り廊下 | 2階 | 蛍光灯 | 2 | 屋内 | 施設内照明 |  | FL20W-1灯
4454 | 教育部 | 教育施設課 | 八千把小㊳普通・特別教室棟 |  |  | 普通教室(６-４) | 3階 | 蛍光灯 | 8 | 屋内 | 施設内照明 |  | 40W-2灯、40W-1灯
4455 | 教育部 | 教育施設課 | 八千把小㊳普通・特別教室棟 |  |  | 普通教室(６-３) | 3階 | 蛍光灯 | 9 | 屋内 | 施設内照明 |  | 40W-2灯、40W-1灯、LED40W-2灯
4456 | 教育部 | 教育施設課 | 八千把小㊳普通・特別教室棟 |  |  | 教材庫(倉庫) | 3階 | 蛍光灯 | 3 | 屋内 | 施設内照明 |  | 40W-2灯
4457 | 教育部 | 教育施設課 | 八千把小㊳普通・特別教室棟 |  |  | 普通教室(６-２) | 3階 | 蛍光灯 | 8 | 屋内 | 施設内照明 |  | 40W-2灯、40W-1灯、LED40W-2灯
4458 | 教育部 | 教育施設課 | 八千把小㊳普通・特別教室棟 |  |  | 普通教室(６-１) | 3階 | 蛍光灯 | 8 | 屋内 | 施設内照明 |  | 40W-2灯、40W-1灯
4459 | 教育部 | 教育施設課 | 八千把小㊳普通・特別教室棟 |  |  | 普通教室(４-１) | 3階 | 蛍光灯 | 8 | 屋内 | 施設内照明 |  | 40W-2灯、40W-1灯、LED40W-2灯
4460 | 教育部 | 教育施設課 | 八千把小㊳普通・特別教室棟 |  |  | 廊下､階段室 | 3階 | 蛍光灯 | 11 | 屋内 | 施設内照明 |  | FL20W-1灯
4461 | 教育部 | 教育施設課 | 八千把小㊳普通・特別教室棟 |  |  | 棟外部周り照明 |  | 水銀灯 | 1 | 屋外 | 街路灯 |  | HF 100W×1
4462 | 教育部 | 教育施設課 | 八千把小㊳普通・特別教室棟 |  |  | 家庭科室 | 1階 | 蛍光灯 | 10 | 屋内 | 施設内照明 |  | 40W-2灯
4463 | 教育部 | 教育施設課 | 八千把小㊳普通・特別教室棟 |  |  | (家庭科)準備室 | 1階 | 蛍光灯 | 3 | 屋内 | 施設内照明 |  | 40W-1灯
4464 | 教育部 | 教育施設課 | 八千把小㉛-1特別教室棟 |  |  | 職員室(H26改修) | 1階 | 蛍光灯 | 20 | 屋内 | 施設内照明 |  | Hf 32W-2灯、Hf 32W-1灯
4465 | 教育部 | 教育施設課 | 八千把小㉛-1特別教室棟 |  |  | 休憩･更衣室(ﾛｯｶｰ室) | 1階 | 蛍光灯 | 3 | 屋内 | 施設内照明 |  | Hf 32W-1灯、Hf 16W-1灯
4466 | 教育部 | 教育施設課 | 八千把小㉛-1特別教室棟 |  |  | 保健室 | 1階 | 蛍光灯 | 6 | 屋内 | 施設内照明 |  | RF 40W-2灯
4467 | 教育部 | 教育施設課 | 八千把小㉛-1特別教室棟 |  |  | ｶｳﾝｾﾗｰ室､処置室 | 1階 | 蛍光灯 | 3 | 屋内 | 施設内照明 |  | Hf 32W-2灯、RF 40W-2灯、IL60W-1灯
4468 | 教育部 | 教育施設課 | 八千把小㉛-1特別教室棟 |  |  | 昇降口･廊下･渡り廊下 | 1階 | 蛍光灯 | 15 | 屋内 | 施設内照明 |  | Hf 16W-2灯、Hf 16W-1灯、FL20W-1灯
4469 | 教育部 | 教育施設課 | 八千把小㉛-1特別教室棟 |  |  | 倉庫(ポンプ機械室) | 1階 | 蛍光灯 | 1 | 屋内 | 施設内照明 |  | FL20W-1灯
4470 | 教育部 | 教育施設課 | 八千把小㉛-1特別教室棟 |  |  | 音楽室 | 2階 | 蛍光灯 | 18 | 屋内 | 施設内照明 |  | Hf 32W-2灯、HF32ｗ1灯、HF32ｗ1灯
4471 | 教育部 | 教育施設課 | 八千把小㉛-1特別教室棟 |  |  | 音楽準備室 | 2階 | 蛍光灯 | 3 | 屋内 | 施設内照明 |  | Hf 32W-2灯、FL40W-1灯
4472 | 教育部 | 教育施設課 | 八千把小㉛-1特別教室棟 |  |  | 図工室 | 2階 | 蛍光灯 | 15 | 屋内 | 施設内照明 |  | RF 40W-2灯、RF 40W-1灯、IL-20w
4473 | 教育部 | 教育施設課 | 八千把小㉛-1特別教室棟 |  |  | 廊下､渡り廊下 | 2階 | 蛍光灯 | 5 | 屋内 | 施設内照明 |  | FL20W-1灯
4474 | 教育部 | 教育施設課 | 八千把小㉛-1特別教室棟 |  |  | PS(1～2F踊り場) | 2階 | 蛍光灯 | 1 | 屋内 | 施設内照明 |  | FL20W-1灯
4475 | 教育部 | 教育施設課 | 八千把小㉛-1特別教室棟 |  |  | パソコン室 後 | 3階 | 蛍光灯 | 18 | 屋内 | 施設内照明 |  | RF 40W-2灯、RF 40W-1灯
4476 | 教育部 | 教育施設課 | 八千把小㉛-1特別教室棟 |  |  | スタジオ･放送室 | 3階 | 蛍光灯 | 9 | 屋内 | 施設内照明 |  | RF 40W-2灯、FL-10w
4477 | 教育部 | 教育施設課 | 八千把小㉛-1特別教室棟 |  |  | 図工室 | 3階 | 蛍光灯 | 19 | 屋内 | 施設内照明 |  | RF 40W-2灯
4478 | 教育部 | 教育施設課 | 八千把小㉛-1特別教室棟 |  |  | 整理室(図書室隣) | 3階 | 蛍光灯 | 2 | 屋内 | 施設内照明 |  | RF 40W-2灯
4479 | 教育部 | 教育施設課 | 八千把小㉛-1特別教室棟 |  |  | 廊下､階段室 | 3階 | 蛍光灯 | 6 | 屋内 | 施設内照明 |  | RF 40W-2灯、FL20W-1灯
4480 | 教育部 | 教育施設課 | 八千把小㉛-1特別教室棟 |  |  | PS(2～3F踊り場) | 3階 | 蛍光灯 | 1 | 屋内 | 施設内照明 |  | FL20W-1灯
4481 | 教育部 | 教育施設課 | 八千把小㉛-1特別教室棟 |  |  | 理科室①(西側) | 4階 | 蛍光灯 | 12 | 屋内 | 施設内照明 |  | RF 40W-2灯、RF 40W-1灯、FL20W-1灯
4482 | 教育部 | 教育施設課 | 八千把小㉛-1特別教室棟 |  |  | 理科準備室(西側) | 4階 | 蛍光灯 | 2 | 屋内 | 施設内照明 |  | RF 40W-2灯
4483 | 教育部 | 教育施設課 | 八千把小㉛-1特別教室棟 |  |  | 理科室②(東側) | 4階 | 蛍光灯 | 11 | 屋内 | 施設内照明 |  | RF 40W-2灯、RF 40W-1灯
4484 | 教育部 | 教育施設課 | 八千把小㉛-1特別教室棟 |  |  | 廊下､階段室 | 4階 | 蛍光灯 | 5 | 屋内 | 施設内照明 |  | FL20W-1灯
4485 | 教育部 | 教育施設課 | 八千把小㉛-1特別教室棟 |  |  | PS(3～4F踊り場) | 4階 | 蛍光灯 | 1 | 屋内 | 施設内照明 |  | FL20W-1灯
4486 | 教育部 | 教育施設課 | 八千把小㉛-1特別教室棟 |  |  | [40]便所棟 (1F)､通路
4487 | 教育部 | 教育施設課 | 八千把小㉛-1特別教室棟 |  |  | [40]便所棟 (2F)､廊下
4488 | 教育部 | 教育施設課 | 八千把小㉛-1特別教室棟 |  |  | 給食配膳室 |  | 蛍光灯 | 4 | 屋内 | 施設内照明 |  | Hf 32W-2灯
4489 | 教育部 | 教育施設課 | 八千把小㉛-1特別教室棟 |  |  | 棟外部周り照明 | 屋外 | 蛍光灯 | 1 | 屋外 | 施設敷地内照明 |  | FL20W-1灯
4490 | 教育部 | 教育施設課 | 八千把小屋外倉庫・他 |  |  | ﾌﾟｰﾙ(更衣室､機械室) | 1階 | 蛍光灯 | 3 | 屋内 | 施設内照明 |  | FL40W-1灯
4491 | 教育部 | 教育施設課 | 八千把小屋外倉庫・他 |  |  | [他]学童保育室棟 |  | 蛍光灯 | 6 | 屋内 | 施設内照明 |  | Hf32W-1灯
4492 | 教育部 | 教育施設課 | 八千把小㊱㊲プール |  |  | 倉庫 | 1階 | 蛍光灯 | 2 | 屋内 | 施設内照明 |  | 40W-2灯
4493 | 教育部 | 教育施設課 | 八千把小㊱㊲プール |  |  | 更衣室 | 1階 | 蛍光灯 | 1 | 屋内 | 施設内照明 |  | 40W-1灯
4494 | 教育部 | 教育施設課 | 八千把小㊱㊲プール |  |  | トイレ | 1階 | 蛍光灯 | 1 | 屋内 | 施設内照明 |  | 40W-1灯
4495 | 教育部 | 教育施設課 | 八千把小㊱㊲プール |  |  | トイレ | 1階 | 蛍光灯 | 1 | 屋内 | 施設内照明 |  | 40W-1灯
4496 | 教育部 | 教育施設課 | 八千把小㊱㊲プール |  |  | 更衣室 | 1階 | 蛍光灯 | 1 | 屋内 | 施設内照明 |  | 40W-1灯
4497 | 教育部 | 教育施設課 | 八千把小㊱㊲プール |  |  | 倉庫 | 1階 | 蛍光灯 | 1 | 屋内 | 施設内照明 |  | 40W-1灯
|  | 教育施設課 | 郡築小学校 | 熊本県八代市郡築六番町49-1 | 4720 |  |  |  | 390 |  |  | 有
4498 | 教育部 | 教育施設課 | 郡築小㉓-1管理・教室棟 |  |  | 昇降口､廊下 | 1階 | 蛍光灯 | 24 | 屋内 | 施設内照明 |  | 20wタイプ、FL20W-1灯
4499 | 教育部 | 教育施設課 | 郡築小㉓-1管理・教室棟 |  |  | 階段口､階段下倉庫 | 1階 | 蛍光灯 | 2 | 屋内 | 施設内照明 |  | FL20W-２灯
4500 | 教育部 | 教育施設課 | 郡築小㉓-1管理・教室棟 |  |  | 給食受庫 | 1階 | 蛍光灯 | 5 | 屋内 | 施設内照明 |  | FLR40W-2灯
4501 | 教育部 | 教育施設課 | 郡築小㉓-1管理・教室棟 |  |  | 資料室(PTA室) | 1階 | 蛍光灯 | 1 | 屋内 | 施設内照明 |  | FLR40W-1灯
4502 | 教育部 | 教育施設課 | 郡築小㉓-1管理・教室棟 |  |  | 便所(男・女) | 1階 | 蛍光灯 | 2 | 屋内 | 施設内照明 |  | FL20W-1灯
4503 | 教育部 | 教育施設課 | 郡築小㉓-1管理・教室棟 |  |  | 売店(廊下隣) | 1階 | 蛍光灯 | 2 | 屋内 | 施設内照明 |  | Hf 32W-1灯
4504 | 教育部 | 教育施設課 | 郡築小㉓-1管理・教室棟 |  |  | 用具室(用務員室) | 1階 | 蛍光灯 | 6 | 屋内 | 施設内照明 |  | FLR40W-2灯、FLR 40W-1灯
4505 | 教育部 | 教育施設課 | 郡築小㉓-1管理・教室棟 |  |  | 理科準備室 | 1階 | 蛍光灯 | 2 | 屋内 | 施設内照明 |  | FLR40W-2灯
4506 | 教育部 | 教育施設課 | 郡築小㉓-1管理・教室棟 |  |  | 理科室 | 1階 | 蛍光灯 | 14 | 屋内 | 施設内照明 |  | FLR40W-2灯、FLR 40W-1灯
4507 | 教育部 | 教育施設課 | 郡築小㉓-1管理・教室棟 |  |  | 会議室 | 2階 | 蛍光灯 | 4 | 屋内 | 施設内照明 |  | FLR40W-1灯
4508 | 教育部 | 教育施設課 | 郡築小㉓-1管理・教室棟 |  |  | 校長室 | 2階 | 蛍光灯 | 3 | 屋内 | 施設内照明 |  | FLR40W-1灯
4509 | 教育部 | 教育施設課 | 郡築小㉓-1管理・教室棟 |  |  | 事務室 | 2階 | 蛍光灯 | 4 | 屋内 | 施設内照明 |  | FLR40W-2灯
4510 | 教育部 | 教育施設課 | 郡築小㉓-1管理・教室棟 |  |  | 湯沸､印刷室 | 2階 | 蛍光灯 | 2 | 屋内 | 施設内照明 |  | FLR40W-2灯、FL20W-２灯
4511 | 教育部 | 教育施設課 | 郡築小㉓-1管理・教室棟 |  |  | 男女便所(職員､児童) | 2階 | 蛍光灯 | 2 | 屋内 | 施設内照明 |  | FL20W-２灯
4512 | 教育部 | 教育施設課 | 郡築小㉓-1管理・教室棟 |  |  | 特別支援(自･情)室 | 2階 | 蛍光灯 | 8 | 屋内 | 施設内照明 |  | FLR40W-2灯、FLR 40W-1灯
4513 | 教育部 | 教育施設課 | 郡築小㉓-1管理・教室棟 |  |  | 目的室 | 2階 | 蛍光灯 | 8 | 屋内 | 施設内照明 |  | FLR40W-2灯、FLR 40W-1灯
4514 | 教育部 | 教育施設課 | 郡築小㉓-1管理・教室棟 |  |  | 玄関･ホール | 2階 | 蛍光灯 | 6 | 屋内 | 施設内照明 |  | 20wｘ１灯
4515 | 教育部 | 教育施設課 | 郡築小㉓-1管理・教室棟 |  |  | 玄関 外部軒下 | 2階 | 蛍光灯 | 1 | 屋内 | 施設内照明 |  | FL20W-1灯
4516 | 教育部 | 教育施設課 | 郡築小㉓-1管理・教室棟 |  |  | 廊下･階段(踊り場)室 | 2階 | 蛍光灯 | 7 | 屋内 | 施設内照明 |  | FL20W-２灯、FL20W-1灯
4517 | 教育部 | 教育施設課 | 郡築小㉓-1管理・教室棟 |  |  | スタジオ･放送室 | 3階 | 蛍光灯 | 7 | 屋内 | 施設内照明 |  | FLR40W-2灯、FLー10w
4518 | 教育部 | 教育施設課 | 郡築小㉓-1管理・教室棟 |  |  | パソコン教室 | 3階 | 蛍光灯 | 12 | 屋内 | 施設内照明 |  | FLR40W-2灯、FLR 40W-1灯
4519 | 教育部 | 教育施設課 | 郡築小㉓-1管理・教室棟 |  |  | 男女便所(児童) | 3階 | 蛍光灯 | 2 | 屋内 | 施設内照明 |  | FL20W-２灯
4520 | 教育部 | 教育施設課 | 郡築小㉓-1管理・教室棟 |  |  | 普通教室(4-1) | 3階 | 蛍光灯 | 8 | 屋内 | 施設内照明 |  | FLR40W-2灯、FLR 40W-1灯
4521 | 教育部 | 教育施設課 | 郡築小㉓-1管理・教室棟 |  |  | 多目的室 | 3階 | 蛍光灯 | 8 | 屋内 | 施設内照明 |  | FLR40W-2灯、FLR 40W-1灯
4522 | 教育部 | 教育施設課 | 郡築小㉓-1管理・教室棟 |  |  | 普通教室(6-1) | 3階 | 蛍光灯 | 8 | 屋内 | 施設内照明 |  | FLR40W-2灯、FLR 40W-1灯
4523 | 教育部 | 教育施設課 | 郡築小㉓-1管理・教室棟 |  |  | 廊下 | 3階 | 蛍光灯 | 4 | 屋内 | 施設内照明 |  | FL20W-1灯
4524 | 教育部 | 教育施設課 | 郡築小㉓-1管理・教室棟 |  |  | 階段､(踊り場)室 | 3階 | 蛍光灯 | 2 | 屋内 | 施設内照明 |  | FL20W-２灯
4525 | 教育部 | 教育施設課 | 郡築小㉓-1管理・教室棟 |  |  | 棟外部周り照明 |  | 水銀灯 | 4 | 屋外 | 施設敷地内照明 |  | 水銀灯250w、ｴﾊﾞｰﾗｲﾄ250w、水銀灯100w
4526 | 教育部 | 教育施設課 | 郡築小㉑特別教室棟 |  |  | 家庭科室 | 1階 | 蛍光灯 | 14 | 屋内 | 施設内照明 |  | FLR40W-2灯、FLR 40W-1灯
4527 | 教育部 | 教育施設課 | 郡築小㉑特別教室棟 |  |  | カウンセリング室 | 1階 | 蛍光灯 | 3 | 屋内 | 施設内照明 |  | FLR40W-2灯
4528 | 教育部 | 教育施設課 | 郡築小㉑特別教室棟 |  |  | 倉庫(階段下) | 1階 | その他 | 1 | 屋内 | 施設内照明 |  | IL 40w－1
4529 | 教育部 | 教育施設課 | 郡築小㉑特別教室棟 |  |  | 入口ホール | 1階 | 蛍光灯 | 1 | 屋内 | 施設内照明 |  | FL20W-1灯
4530 | 教育部 | 教育施設課 | 郡築小㉑特別教室棟 |  |  | 音楽室 | 2階 | 蛍光灯 | 14 | 屋内 | 施設内照明 |  | FLR40W-2灯、FLR 40W-1灯
4531 | 教育部 | 教育施設課 | 郡築小㉑特別教室棟 |  |  | 音楽準備室 | 2階 | 蛍光灯 | 3 | 屋内 | 施設内照明 |  | FLR40W-2灯
4532 | 教育部 | 教育施設課 | 郡築小㉑特別教室棟 |  |  | 階段室 | 2階 | 蛍光灯 | 2 | 屋内 | 施設内照明 |  | FL20W-1灯
4533 | 教育部 | 教育施設課 | 郡築小⑮管理・教室棟 |  |  | 保健室 | 1階 | 蛍光灯 | 6 | 屋内 | 施設内照明 |  | Hf 32W-2灯
4534 | 教育部 | 教育施設課 | 郡築小⑮管理・教室棟 |  |  | 保健室(処置室) | 1階 | 蛍光灯 | 1 | 屋内 | 施設内照明 |  | Hf 16W-1灯
4535 | 教育部 | 教育施設課 | 郡築小⑮管理・教室棟 |  |  | 保健室(薬品庫､物入) | 1階 | 蛍光灯 | 2 | 屋内 | 施設内照明 |  | FL 20W-2灯
4536 | 教育部 | 教育施設課 | 郡築小⑮管理・教室棟 |  |  | 保健室(ｶｳﾝｾﾗｰ室) | 1階 | 蛍光灯 | 1 | 屋内 | 施設内照明 |  | Hf 32W-2灯
4537 | 教育部 | 教育施設課 | 郡築小⑮管理・教室棟 |  |  | 便所(児童)男女 | 1階 | 蛍光灯 | 4 | 屋内 | 施設内照明 |  | Hf 32W-2灯、Hf 32W-1灯
4538 | 教育部 | 教育施設課 | 郡築小⑮管理・教室棟 |  |  | 倉庫(資料室) | 1階 | 蛍光灯 | 1 | 屋内 | 施設内照明 |  | FLR 40W-1灯
4539 | 教育部 | 教育施設課 | 郡築小⑮管理・教室棟 |  |  | 特別支援(自･情) | 1階 | 蛍光灯 | 8 | 屋内 | 施設内照明 |  | Hf 32W-2灯、HF32wｘ2灯
4540 | 教育部 | 教育施設課 | 郡築小⑮管理・教室棟 |  |  | 図工室 | 1階 | 蛍光灯 | 8 | 屋内 | 施設内照明 |  | Hf 32W-2灯、HF32wｘ2灯
4541 | 教育部 | 教育施設課 | 郡築小⑮管理・教室棟 |  |  | 普通教室(1-1) | 1階 | 蛍光灯 | 8 | 屋内 | 施設内照明 |  | Hf 32W-2灯、HF32wｘ2灯
4542 | 教育部 | 教育施設課 | 郡築小⑮管理・教室棟 |  |  | 倉庫(⑳倉庫棟) | 1階 | 蛍光灯 | 11 | 屋内 | 施設内照明 |  | Hf 32W-1灯、Hf 16W-2灯、FL 20W-1灯
4543 | 教育部 | 教育施設課 | 郡築小⑮管理・教室棟 |  |  | 廊下､階段室 | 1階 | 蛍光灯 | 7 | 屋内 | 施設内照明 |  | Hf 32W-2灯、FL 20W-2灯、Hf 16W-2灯
4544 | 教育部 | 教育施設課 | 郡築小⑮管理・教室棟 |  |  | 職員室 | 2階 | 蛍光灯 | 12 | 屋内 | 施設内照明 |  | Hf 32W-2灯、FLR 40W-2灯
4545 | 教育部 | 教育施設課 | 郡築小⑮管理・教室棟 |  |  | 職員(更衣室) | 2階 | 蛍光灯 | 2 | 屋内 | 施設内照明 |  | Hf 16W-1灯
4546 | 教育部 | 教育施設課 | 郡築小⑮管理・教室棟 |  |  | 職員便所(男女) | 2階 | 蛍光灯 | 6 | 屋内 | 施設内照明 |  | Hf 32W-1灯、FL 20W-1灯
4547 | 教育部 | 教育施設課 | 郡築小⑮管理・教室棟 |  |  | 便所(児童･男女) | 2階 | 蛍光灯 | 4 | 屋内 | 施設内照明 |  | Hf 32W-2灯、Hf 32W-1灯
4548 | 教育部 | 教育施設課 | 郡築小⑮管理・教室棟 |  |  | 倉庫(資料) | 2階 | 蛍光灯 | 1 | 屋内 | 施設内照明 |  | FLR 40W-1灯
4549 | 教育部 | 教育施設課 | 郡築小⑮管理・教室棟 |  |  | 特別支援(自･情) | 2階 | 蛍光灯 | 8 | 屋内 | 施設内照明 |  | Hf 32W-2灯、HF32wｘ2灯
4550 | 教育部 | 教育施設課 | 郡築小⑮管理・教室棟 |  |  | 多目的室 | 2階 | 蛍光灯 | 8 | 屋内 | 施設内照明 |  | Hf 32W-2灯、HF32wｘ2灯
4551 | 教育部 | 教育施設課 | 郡築小⑮管理・教室棟 |  |  | 普通教室(２-1) | 2階 | 蛍光灯 | 8 | 屋内 | 施設内照明 |  | Hf 32W-2灯、HF32wｘ2灯
4552 | 教育部 | 教育施設課 | 郡築小⑮管理・教室棟 |  |  | 廊下､階段室 | 2階 | 蛍光灯 | 8 | 屋内 | 施設内照明 |  | Hf 16W-1灯、Hf 16W-2灯
4553 | 教育部 | 教育施設課 | 郡築小⑮管理・教室棟 |  |  | 図書室 | 3階 | 蛍光灯 | 12 | 屋内 | 施設内照明 |  | Hf 32W-2灯
4554 | 教育部 | 教育施設課 | 郡築小⑮管理・教室棟 |  |  | 便所(児童･男女) | 3階 | 蛍光灯 | 4 | 屋内 | 施設内照明 |  | Hf 32W-2灯、Hf 32W-1灯
4555 | 教育部 | 教育施設課 | 郡築小⑮管理・教室棟 |  |  | 倉庫(資料) | 3階 | 蛍光灯 | 1 | 屋内 | 施設内照明 |  | Hf 32W-1灯
4556 | 教育部 | 教育施設課 | 郡築小⑮管理・教室棟 |  |  | 普通教室(5-1) | 3階 | 蛍光灯 | 8 | 屋内 | 施設内照明 |  | Hf 32W-2灯、FL 20W-1灯
4557 | 教育部 | 教育施設課 | 郡築小⑮管理・教室棟 |  |  | 多目的室 | 3階 | 蛍光灯 | 8 | 屋内 | 施設内照明 |  | Hf 32W-2灯、FL 20W-1灯
4558 | 教育部 | 教育施設課 | 郡築小⑮管理・教室棟 |  |  | 一時(未)研修ﾙｰﾑ | 3階 | 蛍光灯 | 8 | 屋内 | 施設内照明 |  | Hf 32W-2灯、FL 20W-1灯
4559 | 教育部 | 教育施設課 | 郡築小⑮管理・教室棟 |  |  | 廊下､階段室 | 3階 | 蛍光灯 | 7 | 屋内 | 施設内照明 |  | Hf 16W-1灯、Hf 16W-2灯
4560 | 教育部 | 教育施設課 | 郡築小屋外 |  |  | ⑱ﾌﾟｰﾙ附属棟(機械室) | 屋外 | 蛍光灯 | 1 | 屋外 | 施設敷地内照明 |  | FLR 40W-1灯
4561 | 教育部 | 教育施設課 | 郡築小屋外 |  |  | バックネット西端 | 屋外 | 水銀灯 | 1 | 屋外 | 施設敷地内照明 |  | ｴﾊﾞｰﾗｲﾄ250w
4562 | 教育部 | 教育施設課 | 郡築小㉒屋内運動場 |  |  | 階段下倉庫 | ― | 蛍光灯 | 1 | 屋内 | 施設内照明 |  | HF16W-1灯
4563 | 教育部 | 教育施設課 | 郡築小㉒屋内運動場 |  |  | 外灯 |  | 蛍光灯 | 5 | 屋内 | 施設内照明 |  | EFD15W-1
4564 | 教育部 | 教育施設課 | 郡築小㉒屋内運動場 |  |  | 手洗い場 |  | 蛍光灯 | 5 | 屋内 | 施設内照明 |  | EFD15W-1
4565 | 教育部 | 教育施設課 | 郡築小㉒屋内運動場 |  |  | 器具庫 |  | 蛍光灯 | 2 | 屋内 | 施設内照明 |  | HF32W-2灯
4566 | 教育部 | 教育施設課 | 郡築小㉒屋内運動場 |  |  | 放送室 |  | 蛍光灯 | 2 | 屋内 | 施設内照明 |  | HF32W-2灯
4567 | 教育部 | 教育施設課 | 郡築小㉒屋内運動場 |  |  | 更衣室 |  | 蛍光灯 | 3 | 屋内 | 施設内照明 |  | HF32W-1灯
4568 | 教育部 | 教育施設課 | 郡築小㉒屋内運動場 |  |  | 倉庫 |  | 蛍光灯 | 4 | 屋内 | 施設内照明 |  | HF32W-1灯
4569 | 教育部 | 教育施設課 | 郡築小㉒屋内運動場 |  |  | 更衣室 |  | 蛍光灯 | 3 | 屋内 | 施設内照明 |  | HF32W-1灯
4570 | 教育部 | 教育施設課 | 郡築小㉒屋内運動場 |  |  | 多目的スペース |  | 蛍光灯 | 5 | 屋内 | 施設内照明 |  | HF32W-6灯
|  | 教育施設課 | 八代小学校 | 熊本県八代市新地町4-1 | 5997 |  |  |  | 811 |  |  | 有
4571 | 教育部 | 教育施設課 | 八代小 |  |  | 家庭科室 | 1階 | 蛍光灯 | 9 | 屋内 | 施設内照明 |  | 蛍光灯40W-2 (逆富士型)
4572 | 教育部 | 教育施設課 | 八代小 |  |  | 家庭科室 黒板前 | 1階 | 蛍光灯 | 2 | 屋内 | 施設内照明 |  | 蛍光灯40W-1 (埋込黒板灯)
4573 | 教育部 | 教育施設課 | 八代小 |  |  | 家庭科準備室 | 1階 | 蛍光灯 | 3 | 屋内 | 施設内照明 |  | 蛍光灯40W-2 (逆富士型)
4574 | 教育部 | 教育施設課 | 八代小 |  |  | 購買 室 | 1階 | 蛍光灯 | 2 | 屋内 | 施設内照明 |  | 蛍光灯40W-2(笠付)ﾁｪｰﾝ吊
4575 | 教育部 | 教育施設課 | 八代小 |  |  | 教育相談室 | 1階 | 蛍光灯 | 4 | 屋内 | 施設内照明 |  | 蛍光灯40W-2(埋込型)下面ﾙｰﾊﾞｰ付
4576 | 教育部 | 教育施設課 | 八代小 |  |  | 男子ロッカー室 | 1階 | 蛍光灯 | 15 | 屋内 | 施設内照明 |  | 蛍光灯40W-1 (逆富士型)
4577 | 教育部 | 教育施設課 | 八代小 |  |  | 女子ロッカー室 | 1階 | 蛍光灯 | 15 | 屋内 | 施設内照明 |  | 蛍光灯40W-1 (逆富士型)
4578 | 教育部 | 教育施設課 | 八代小 |  |  | 階段下･倉庫 | 1階 | 蛍光灯 | 6 | 屋内 | 施設内照明 |  | 蛍光灯40W-1 (逆富士型)
4579 | 教育部 | 教育施設課 | 八代小 |  |  | ﾛｯｶｰ室前廊下 | 1階 | 蛍光灯 | 6 | 屋内 | 施設内照明 |  | 蛍光灯20W-1 (逆富士型)
4580 | 教育部 | 教育施設課 | 八代小 |  |  | 職員便所踏込(天井) | 1階 | 蛍光灯 | 3 | 屋内 | 施設内照明 |  | ﾊﾟﾅﾎﾞｰﾙ球60W-1 (ﾀﾞｳﾝﾗｲﾄ)
4581 | 教育部 | 教育施設課 | 八代小 |  |  | 職員女子便所(天井) | 1階 | 蛍光灯 | 1 | 屋内 | 施設内照明 |  | 蛍光灯32W-1 (逆富士型)WP
4582 | 教育部 | 教育施設課 | 八代小 |  |  | 職員女子便所(壁面) | 1階 | 蛍光灯 | 1 | 屋内 | 施設内照明 |  | 蛍光灯20W-1 (ミラー灯)
4583 | 教育部 | 教育施設課 | 八代小 |  |  | 職員男子便所(天井) | 1階 | 蛍光灯 | 1 | 屋内 | 施設内照明 |  | 蛍光灯20W-1 (逆富士型)
4584 | 教育部 | 教育施設課 | 八代小 |  |  | 職員男子便所(壁面) | 1階 | 蛍光灯 | 1 | 屋内 | 施設内照明 |  | 蛍光灯20W-1 (ミラー灯)
4585 | 教育部 | 教育施設課 | 八代小 |  |  | 処置室（保健室内） | 1階 | 蛍光灯 | 1 | 屋内 | 施設内照明 |  | 蛍光灯40W-1 (逆富士型)
4586 | 教育部 | 教育施設課 | 八代小 |  |  | 倉庫（保健室内） | 1階 | 蛍光灯 | 1 | 屋内 | 施設内照明 |  | 蛍光灯20W-1 (逆富士型)
4587 | 教育部 | 教育施設課 | 八代小 |  |  | シャワー室(保健室内) | 1階 | 蛍光灯 | 1 | 屋内 | 施設内照明 |  | 蛍光灯20W-1 (逆富士型)
4588 | 教育部 | 教育施設課 | 八代小 |  |  | 保健室（天井) | 1階 | 蛍光灯 | 6 | 屋内 | 施設内照明 |  | 蛍光灯40W-2 (逆富士型)
4589 | 教育部 | 教育施設課 | 八代小 |  |  | 職員室（天井） | 1階 | 蛍光灯 | 12 | 屋内 | 施設内照明 |  | 蛍光灯32W-2(埋込型)下面開放
4590 | 教育部 | 教育施設課 | 八代小 |  |  | 印刷室 (職員室隣) | 1階 | 蛍光灯 | 1 | 屋内 | 施設内照明 |  | 蛍光灯40W-1 (逆富士型)WP
4591 | 教育部 | 教育施設課 | 八代小 |  |  | 湯沸室 (職員室隣) | 1階 | 蛍光灯 | 1 | 屋内 | 施設内照明 |  | 蛍光灯20W-1 (逆富士型)WP
4592 | 教育部 | 教育施設課 | 八代小 |  |  | 事務室（天井） | 1階 | 蛍光灯 | 4 | 屋内 | 施設内照明 |  | 蛍光灯32W-2(埋込型)下面開放
4593 | 教育部 | 教育施設課 | 八代小 |  |  | 玄関 (外部) 軒天 | 1階 | その他 | 4 | 屋内 | 施設内照明 |  | ボール球75W-1(ﾀﾞｲﾝﾗｲﾄ)200Φ
4594 | 教育部 | 教育施設課 | 八代小 |  |  | 玄関 (外部) 柱西面 | 1階 | 水銀灯 | 1 | 屋外 | 施設敷地内照明 |  | 水銀灯300W-1(ﾅｲﾀｰ投光器型)
4595 | 教育部 | 教育施設課 | 八代小 |  |  | 玄関西側外部(校長室外壁) | 1階 | 水銀灯 | 1 | 屋外 | 施設敷地内照明 |  | 水銀灯300W-1(ﾅｲﾀｰ投光器型)
4596 | 教育部 | 教育施設課 | 八代小 |  |  | 玄関ホール (天井) | 1階 | 蛍光灯 | 2 | 屋内 | 施設内照明 |  | 蛍光灯20W-4(埋込型)ﾙｰﾊﾞｰ付600□
4597 | 教育部 | 教育施設課 | 八代小 |  |  | 玄関職員昇降口 (天井) | 1階 | 蛍光灯 | 1 | 屋内 | 施設内照明 |  | ﾊﾟﾅﾎﾞｰﾙ球60W-1 (ﾀﾞｳﾝﾗｲﾄ)
4598 | 教育部 | 教育施設課 | 八代小 |  |  | 廊下・通路（天井） | 1階 | 蛍光灯 | 5 | 屋内 | 施設内照明 |  | 蛍光灯20W-1 (逆富士型)
4599 | 教育部 | 教育施設課 | 八代小 |  |  | 外部 廊下・通路(天井) | 1階 | 蛍光灯 | 1 | 屋内 | 施設内照明 |  | 蛍光灯20W-1 (逆富士型)
4600 | 教育部 | 教育施設課 | 八代小 |  |  | 外部 廊下・通路(壁面) | 1階 | 蛍光灯 | 3 | 屋内 | 施設内照明 |  | 蛍光灯20W-1 (ﾌﾞﾗｹｯﾄ)WP
4601 | 教育部 | 教育施設課 | 八代小 |  |  | 階段室（階段昇降口) | 1階 | 蛍光灯 | 1 | 屋内 | 施設内照明 |  | 蛍光灯20W-2 (逆富士型)
4602 | 教育部 | 教育施設課 | 八代小 |  |  | 多目的室（天井） | 2階 | 蛍光灯 | 4 | 屋内 | 施設内照明 |  | 蛍光灯32W-2(直付型)ｺﾝﾌｵｰﾄ型
4603 | 教育部 | 教育施設課 | 八代小 |  |  | 理科準備室（天井） | 2階 | 蛍光灯 | 4 | 屋内 | 施設内照明 |  | 蛍光灯32W-2(直付型)ｺﾝﾌｵｰﾄ型
4604 | 教育部 | 教育施設課 | 八代小 |  |  | 理科室（天井） | 2階 | 蛍光灯 | 15 | 屋内 | 施設内照明 |  | 蛍光灯32W-2(埋込型)下面開放型
4605 | 教育部 | 教育施設課 | 八代小 |  |  | ｽﾀｼﾞｵ､放送室(算数教室) | 2階 | 蛍光灯 | 4 | 屋内 | 施設内照明 |  | 蛍光灯40W-2(埋込型)下面開放型
4606 | 教育部 | 教育施設課 | 八代小 |  |  | 廊下(多目的室･放送室間） | 2階 | 蛍光灯 | 1 | 屋内 | 施設内照明 |  | 蛍光灯20W-2(埋込型)下面開放型
4607 | 教育部 | 教育施設課 | 八代小 |  |  | 廊下(多目的室･放送室間） | 2階 | 蛍光灯 | 2 | 屋内 | 施設内照明 |  | 蛍光灯15W-1(表示灯)赤色ﾊﾟﾈﾙ
4608 | 教育部 | 教育施設課 | 八代小 |  |  | 階段室(1～2F踊り場) | 2階 | 蛍光灯 | 1 | 屋内 | 施設内照明 |  | 蛍光灯20W-2 (トラフ型)縦付
4609 | 教育部 | 教育施設課 | 八代小 |  |  | 階段室（２階階段天井） | 2階 | 蛍光灯 | 1 | 屋内 | 施設内照明 |  | 蛍光灯20W-2 (逆富士型)
4610 | 教育部 | 教育施設課 | 八代小 |  |  | 廊下・通路（天井） | 2階 | 蛍光灯 | 2 | 屋内 | 施設内照明 |  | 蛍光灯20W-2 (逆富士型)
4611 | 教育部 | 教育施設課 | 八代小 |  |  | ホール・通路（天井） | 2階 | 蛍光灯 | 8 | 屋内 | 施設内照明 |  | 蛍光灯40W-3(埋込型)下面ｽｰﾊﾞｰ付
4612 | 教育部 | 教育施設課 | 八代小 |  |  | ホール・通路（天井） | 2階 | 蛍光灯 | 2 | 屋内 | 施設内照明 |  | 蛍光灯40W-2(埋込型)下面下面開放
4613 | 教育部 | 教育施設課 | 八代小 |  |  | ホール・通路（天井） | 2階 | その他 | 2 | 屋内 | 施設内照明 |  | ﾋﾞｰﾑ球75W-1(ﾀﾞｳﾝﾗｲﾄ)150Φ
4614 | 教育部 | 教育施設課 | 八代小 |  |  | ホール・通路（天井） | 2階 | その他 | 2 | 屋内 | 施設内照明 |  | 電球40W-1(ﾀﾞｳﾝﾗｲﾄ)100Φ
4615 | 教育部 | 教育施設課 | 八代小 |  |  | 図工準備室（天井） | 2階 | 蛍光灯 | 2 | 屋内 | 施設内照明 |  | 蛍光灯40W-2 (逆富士型)
4616 | 教育部 | 教育施設課 | 八代小 |  |  | 図工室（天井） | 2階 | 蛍光灯 | 9 | 屋内 | 施設内照明 |  | 蛍光灯40W-2 (逆富士型)
4617 | 教育部 | 教育施設課 | 八代小 |  |  | 図工室（黒板前天井） | 2階 | 蛍光灯 | 2 | 屋内 | 施設内照明 |  | 蛍光灯40W-1 (埋込黒板灯)
4618 | 教育部 | 教育施設課 | 八代小 |  |  | 音楽室（天井） | 2階 | 蛍光灯 | 9 | 屋内 | 施設内照明 |  | 蛍光灯40W-2 (逆富士型)
4619 | 教育部 | 教育施設課 | 八代小 |  |  | 音楽室（黒板前天井） | 2階 | 蛍光灯 | 2 | 屋内 | 施設内照明 |  | 蛍光灯40W-1 (埋込黒板灯)
4620 | 教育部 | 教育施設課 | 八代小 |  |  | 音楽準備室（天井） | 2階 | 蛍光灯 | 1 | 屋内 | 施設内照明 |  | 蛍光灯40W-2 (逆富士型)
4621 | 教育部 | 教育施設課 | 八代小 |  |  | 音楽準備室（天井） | 2階 | 蛍光灯 | 2 | 屋内 | 施設内照明 |  | 蛍光灯40W-1 (逆富士型)
4622 | 教育部 | 教育施設課 | 八代小 |  |  | 南側 ベランダ壁 | 2階 | 蛍光灯 | 2 | 屋内 | 施設内照明 |  | 電球60W-1(壁付ﾌﾞﾗｹｯﾄ)ｶﾞﾗｽｸﾞﾛｰﾌﾞ
4623 | 教育部 | 教育施設課 | 八代小 |  |  | 北側 外通路（壁面) | 2階 | 蛍光灯 | 2 | 屋内 | 施設内照明 |  | 蛍光灯20W-1 (ﾌﾞﾗｹｯﾄ)WP
4624 | 教育部 | 教育施設課 | 八代小 |  |  | 北側 外壁面（壁面) | 2階 | 水銀灯 | 1 | 屋外 | 施設敷地内照明 |  | 水銀灯400W-1(投光型ﾌﾞﾗｹｯﾄ)WP
4625 | 教育部 | 教育施設課 | 八代小 |  |  | 物置 (図書室) | 2階 | 蛍光灯 | 4 | 屋内 | 施設内照明 |  | 蛍光灯32W-1(埋込型)下面開放
4626 | 教育部 | 教育施設課 | 八代小 |  |  | 倉庫 (図書室) | 2階 | 蛍光灯 | 1 | 屋内 | 施設内照明 |  | 蛍光灯32W-1(埋込型)下面開放
4627 | 教育部 | 教育施設課 | 八代小 |  |  | パソコン教室 | 1階 | 蛍光灯 | 32 | 屋内 | 施設内照明 |  | 蛍光灯32W-2(埋込型)下面ﾙｰﾊﾞｰ付
4628 | 教育部 | 教育施設課 | 八代小 |  |  | 児童昇降口（天井） | 1階 | 蛍光灯 | 7 | 屋内 | 施設内照明 |  | 蛍光灯32W-1(埋込型)下面開放
4629 | 教育部 | 教育施設課 | 八代小 |  |  | 昇降口前廊下（天井） | 1階 | 蛍光灯 | 3 | 屋内 | 施設内照明 |  | 蛍光灯20W-2(埋込型)下面開放
4630 | 教育部 | 教育施設課 | 八代小 |  |  | 昇降口外部 （壁面） | 1階 | 蛍光灯 | 2 | 屋内 | 施設内照明 |  | 蛍光灯18W-1(ﾌﾞﾗｹｯﾄ)ﾂｲﾝ2ﾊﾟﾗﾚﾙ球
4631 | 教育部 | 教育施設課 | 八代小 |  |  | 児童女子便所（天井） | 1階 | 蛍光灯 | 5 | 屋内 | 施設内照明 |  | 蛍光灯20W-1 (逆富士型)WP
4632 | 教育部 | 教育施設課 | 八代小 |  |  | 児童女子便所（壁面） | 1階 | 蛍光灯 | 3 | 屋内 | 施設内照明 |  | 電球60W-1(角型ﾌﾞﾗｹｯﾄ)WPﾐﾗｰ灯
4633 | 教育部 | 教育施設課 | 八代小 |  |  | 児童多目的便所(天井) | 1階 | 蛍光灯 | 1 | 屋内 | 施設内照明 |  | 蛍光灯20W-1 (逆富士型)WP
4634 | 教育部 | 教育施設課 | 八代小 |  |  | 児童男子便所（天井） | 1階 | 蛍光灯 | 5 | 屋内 | 施設内照明 |  | 蛍光灯20W-1 (逆富士型)WP
4635 | 教育部 | 教育施設課 | 八代小 |  |  | 児童男子便所（壁面） | 1階 | 蛍光灯 | 2 | 屋内 | 施設内照明 |  | 電球60W-1(角型ﾌﾞﾗｹｯﾄ)WPﾐﾗｰ灯
4636 | 教育部 | 教育施設課 | 八代小 |  |  | 給食受庫（天井） | 1階 | 蛍光灯 | 4 | 屋内 | 施設内照明 |  | 蛍光灯40W-2(SUS逆富士型)WP
4637 | 教育部 | 教育施設課 | 八代小 |  |  | 学習室（天井） | 1階 | 蛍光灯 | 3 | 屋内 | 施設内照明 |  | 蛍光灯32W-2 (逆富士型)
4638 | 教育部 | 教育施設課 | 八代小 |  |  | 普通教室(3-2) | 1階 | 蛍光灯 | 9 | 屋内 | 施設内照明 |  | 蛍光灯32W-2(埋込型)下面開放
4639 | 教育部 | 教育施設課 | 八代小 |  |  | 普通教室(3-2) | 1階 | 蛍光灯 | 2 | 屋内 | 施設内照明 |  | 蛍光灯32W-1(直付可動型黒板灯)
4640 | 教育部 | 教育施設課 | 八代小 |  |  | ｵｰﾌﾟﾝｽﾍﾟｰｽ(3-2) | 1階 | 蛍光灯 | 17 | 屋内 | 施設内照明 |  | 蛍光灯32W-1(埋込型)下面開放
4641 | 教育部 | 教育施設課 | 八代小 |  |  | 普通教室(3-1) | 1階 | 蛍光灯 | 9 | 屋内 | 施設内照明 |  | 蛍光灯32W-2(埋込型)下面開放
4642 | 教育部 | 教育施設課 | 八代小 |  |  | 普通教室(3-1) | 1階 | 蛍光灯 | 2 | 屋内 | 施設内照明 |  | 蛍光灯32W-1(直付可動型黒板灯)
4643 | 教育部 | 教育施設課 | 八代小 |  |  | ｵｰﾌﾟﾝｽﾍﾟｰｽ(3-1) | 1階 | 蛍光灯 | 17 | 屋内 | 施設内照明 |  | 蛍光灯32W-1(埋込型)下面開放
4644 | 教育部 | 教育施設課 | 八代小 |  |  | 普通教室(4-1) | 1階 | 蛍光灯 | 9 | 屋内 | 施設内照明 |  | 蛍光灯32W-2(埋込型)下面開放
4645 | 教育部 | 教育施設課 | 八代小 |  |  | 普通教室(4-1) | 1階 | 蛍光灯 | 2 | 屋内 | 施設内照明 |  | 蛍光灯32W-1(直付可動型黒板灯)
4646 | 教育部 | 教育施設課 | 八代小 |  |  | ｵｰﾌﾟﾝｽﾍﾟｰｽ(4-1) | 1階 | 蛍光灯 | 17 | 屋内 | 施設内照明 |  | 蛍光灯32W-1(埋込型)下面開放
4647 | 教育部 | 教育施設課 | 八代小 |  |  | 一時(未)学習ルーム | 1階 | 蛍光灯 | 9 | 屋内 | 施設内照明 |  | 蛍光灯32W-2(埋込型)下面開放
4648 | 教育部 | 教育施設課 | 八代小 |  |  | 一時(未)学習ルーム | 1階 | 蛍光灯 | 2 | 屋内 | 施設内照明 |  | 蛍光灯32W-1(直付可動型黒板灯)
4649 | 教育部 | 教育施設課 | 八代小 |  |  | ｵｰﾌﾟﾝｽﾍﾟｰｽ(学習ﾙｰﾑ) | 1階 | 蛍光灯 | 17 | 屋内 | 施設内照明 |  | 蛍光灯32W-1(埋込型)下面開放
4650 | 教育部 | 教育施設課 | 八代小 |  |  | 廊下・通路（天井） | 1階 | 蛍光灯 | 10 | 屋内 | 施設内照明 |  | 蛍光灯20W-2(埋込型)下面開放
4651 | 教育部 | 教育施設課 | 八代小 |  |  | 廊下手洗い上 (天井) | 1階 | 蛍光灯 | 2 | 屋内 | 施設内照明 |  | 蛍光灯32W-2(埋込型)下面開放
4652 | 教育部 | 教育施設課 | 八代小 |  |  | 棟外周り壁面照明等 | 1階 | 蛍光灯 | 3 | 屋外 | 施設敷地内照明 |  | 蛍光灯18W-1(ﾌﾞﾗｹｯﾄ)ﾂｲﾝ2ﾊﾟﾗﾚﾙ球
4653 | 教育部 | 教育施設課 | 八代小 |  |  | 少人数(算数)教室 | 1階 | 蛍光灯 | 9 | 屋内 | 施設内照明 |  | 蛍光灯32W-2(埋込型)下面開放
4654 | 教育部 | 教育施設課 | 八代小 |  |  | 少人数(算数)教室 | 1階 | 蛍光灯 | 2 | 屋内 | 施設内照明 |  | 蛍光灯32W-1(直付可動型黒板灯)
4655 | 教育部 | 教育施設課 | 八代小 |  |  | ｵｰﾌﾟﾝｽﾍﾟｰｽ(少人数) | 1階 | 蛍光灯 | 17 | 屋内 | 施設内照明 |  | 蛍光灯32W-1(埋込型)下面開放
4656 | 教育部 | 教育施設課 | 八代小 |  |  | 普通教室(2-1) | 1階 | 蛍光灯 | 9 | 屋内 | 施設内照明 |  | 蛍光灯32W-2(埋込型)下面開放
4657 | 教育部 | 教育施設課 | 八代小 |  |  | 普通教室(2-1) | 1階 | 蛍光灯 | 2 | 屋内 | 施設内照明 |  | 蛍光灯32W-1(直付可動型黒板灯)
4658 | 教育部 | 教育施設課 | 八代小 |  |  | ｵｰﾌﾟﾝｽﾍﾟｰｽ(2-1) | 1階 | 蛍光灯 | 17 | 屋内 | 施設内照明 |  | 蛍光灯32W-1(埋込型)下面開放
4659 | 教育部 | 教育施設課 | 八代小 |  |  | 教材庫 (EV横) | 1階 | 蛍光灯 | 2 | 屋内 | 施設内照明 |  | 蛍光灯32W-1 (逆富士型)
4660 | 教育部 | 教育施設課 | 八代小 |  |  | 階段室､倉庫(階段下) | 1階 | 蛍光灯 | 1 | 屋内 | 施設内照明 |  | 蛍光灯20W-2 (逆富士型)
4661 | 教育部 | 教育施設課 | 八代小 |  |  | 階段室､倉庫(階段下) | 1階 | 蛍光灯 | 1 | 屋内 | 施設内照明 |  | 蛍光灯20W-1 (ﾌﾞﾗｹｯﾄ型)
4662 | 教育部 | 教育施設課 | 八代小 |  |  | 児童男子便所（天井） | 1階 | 蛍光灯 | 5 | 屋内 | 施設内照明 |  | 蛍光灯20W-1 (逆富士型)WP
4663 | 教育部 | 教育施設課 | 八代小 |  |  | 児童男子便所（壁面） | 1階 | 蛍光灯 | 3 | 屋内 | 施設内照明 |  | 電球60W-1(角型ﾌﾞﾗｹｯﾄ)WPﾐﾗｰ灯
4664 | 教育部 | 教育施設課 | 八代小 |  |  | 児童多目的便所(天井) | 1階 | 蛍光灯 | 1 | 屋内 | 施設内照明 |  | 蛍光灯20W-1 (逆富士型)WP
4665 | 教育部 | 教育施設課 | 八代小 |  |  | 児童女子便所（天井） | 1階 | 蛍光灯 | 5 | 屋内 | 施設内照明 |  | 蛍光灯20W-1 (逆富士型)WP
4666 | 教育部 | 教育施設課 | 八代小 |  |  | 児童女子便所（壁面） | 1階 | 蛍光灯 | 3 | 屋内 | 施設内照明 |  | 電球60W-1(角型ﾌﾞﾗｹｯﾄ)WPﾐﾗｰ灯
4667 | 教育部 | 教育施設課 | 八代小 |  |  | 特支学級(ひまわり４) | 1階 | 蛍光灯 | 4 | 屋内 | 施設内照明 |  | 蛍光灯32W-4(埋込型)下面開放450□
4668 | 教育部 | 教育施設課 | 八代小 |  |  | 特支学級(ひまわり４) | 1階 | 蛍光灯 | 2 | 屋内 | 施設内照明 |  | 蛍光灯32W-2(埋込型)下面ﾙｰﾊﾞｰ付
4669 | 教育部 | 教育施設課 | 八代小 |  |  | 多目的室 | 1階 | 蛍光灯 | 4 | 屋内 | 施設内照明 |  | 蛍光灯32W-4(埋込型)下面開放450□
4670 | 教育部 | 教育施設課 | 八代小 |  |  | 多目的室 | 1階 | 蛍光灯 | 2 | 屋内 | 施設内照明 |  | 蛍光灯32W-2(埋込型)下面ﾙｰﾊﾞｰ付
4671 | 教育部 | 教育施設課 | 八代小 |  |  | 特支学級(ひまわり2) | 1階 | 蛍光灯 | 11 | 屋内 | 施設内照明 |  | 蛍光灯32W-1(埋込型)下面開放
4672 | 教育部 | 教育施設課 | 八代小 |  |  | 特支学級(ひまわり2) | 1階 | 蛍光灯 | 1 | 屋内 | 施設内照明 |  | 蛍光灯20W-1(埋込型)下面開放
4673 | 教育部 | 教育施設課 | 八代小 |  |  | 特支学級(ひまわり2)浴室 | 1階 | 蛍光灯 | 1 | 屋内 | 施設内照明 |  | 電球40W-1 (壁付ﾌﾞﾗｹｯﾄ)WP
4674 | 教育部 | 教育施設課 | 八代小 |  |  | 特支支援学級(自情①②) | 1階 | 蛍光灯 | 9 | 屋内 | 施設内照明 |  | 蛍光灯32W-2(埋込型)下面開放
4675 | 教育部 | 教育施設課 | 八代小 |  |  | 特支支援学級(自情①②) | 1階 | 蛍光灯 | 2 | 屋内 | 施設内照明 |  | 蛍光灯32W-1(直付可動型黒板灯)
4676 | 教育部 | 教育施設課 | 八代小 |  |  | ｵｰﾌﾟﾝｽﾍﾟｰｽ(特別支援学級) | 1階 | 蛍光灯 | 17 | 屋内 | 施設内照明 |  | 蛍光灯32W-1(埋込型)下面開放
4677 | 教育部 | 教育施設課 | 八代小 |  |  | 普通教室(1-1) | 1階 | 蛍光灯 | 9 | 屋内 | 施設内照明 |  | 蛍光灯32W-2(埋込型)下面開放
4678 | 教育部 | 教育施設課 | 八代小 |  |  | 普通教室(1-1) | 1階 | 蛍光灯 | 2 | 屋内 | 施設内照明 |  | 蛍光灯32W-1(直付可動型黒板灯)
4679 | 教育部 | 教育施設課 | 八代小 |  |  | ｵｰﾌﾟﾝｽﾍﾟｰｽ(1-1前) | 1階 | 蛍光灯 | 17 | 屋内 | 施設内照明 |  | 蛍光灯32W-1(埋込型)下面開放
4680 | 教育部 | 教育施設課 | 八代小 |  |  | 廊下･通路 | 1階 | 蛍光灯 | 12 | 屋内 | 施設内照明 |  | 蛍光灯20W-2(埋込型)下面開放
4681 | 教育部 | 教育施設課 | 八代小 |  |  | 廊下･通路 | 1階 | 蛍光灯 | 4 | 屋内 | 施設内照明 |  | 蛍光灯32W-4(埋込型)下面開放450□
4682 | 教育部 | 教育施設課 | 八代小 |  |  | 渡り廊下出口(北側) | 1階 | 蛍光灯 | 1 | 屋内 | 施設内照明 |  | 蛍光灯20W-1 (逆富士型)WP
4683 | 教育部 | 教育施設課 | 八代小 |  |  | 渡り廊下(体育館側) | 1階 | 蛍光灯 | 2 | 屋内 | 施設内照明 |  | 蛍光灯20W-1 (逆富士型)WP
4684 | 教育部 | 教育施設課 | 八代小 |  |  | 棟外部周り照明 | 1階 | 蛍光灯 | 3 | 屋内 | 施設内照明 |  | 蛍光灯18W-1(ﾌﾞﾗｹｯﾄ)ﾂｲﾝ2ﾊﾟﾗﾚﾙ球
4685 | 教育部 | 教育施設課 | 八代小 |  |  | 学習ルーム | 2階 | 蛍光灯 | 9 | 屋内 | 施設内照明 |  | 蛍光灯32W-2(埋込型)下面開放
4686 | 教育部 | 教育施設課 | 八代小 |  |  | 学習ルーム | 2階 | 蛍光灯 | 2 | 屋内 | 施設内照明 |  | 蛍光灯32W-1(直付可動型黒板灯)
4687 | 教育部 | 教育施設課 | 八代小 |  |  | ｵｰﾌﾟﾝｽﾍﾟｰｽ(学習ﾙｰﾑ) | 2階 | 蛍光灯 | 17 | 屋内 | 施設内照明 |  | 蛍光灯32W-1(埋込型)下面開放
4688 | 教育部 | 教育施設課 | 八代小 |  |  | 普通教室(5-1) | 2階 | 蛍光灯 | 9 | 屋内 | 施設内照明 |  | 蛍光灯32W-2(埋込型)下面開放
4689 | 教育部 | 教育施設課 | 八代小 |  |  | 普通教室(5-1) | 2階 | 蛍光灯 | 2 | 屋内 | 施設内照明 |  | 蛍光灯32W-1(直付可動型黒板灯)
4690 | 教育部 | 教育施設課 | 八代小 |  |  | ｵｰﾌﾟﾝｽﾍﾟｰｽ(5-1) | 2階 | 蛍光灯 | 17 | 屋内 | 施設内照明 |  | 蛍光灯32W-1(埋込型)下面開放
4691 | 教育部 | 教育施設課 | 八代小 |  |  | 教材庫（EV横） | 2階 | 蛍光灯 | 2 | 屋内 | 施設内照明 |  | 蛍光灯32W-2 (逆富士型)
4692 | 教育部 | 教育施設課 | 八代小 |  |  | 階段室 | 2階 | 蛍光灯 | 4 | 屋内 | 施設内照明 |  | 蛍光灯20W-2 (逆富士型)
4693 | 教育部 | 教育施設課 | 八代小 |  |  | 児童男子便所（天井） | 2階 | 蛍光灯 | 5 | 屋内 | 施設内照明 |  | 蛍光灯20W-1 (逆富士型)WP
4694 | 教育部 | 教育施設課 | 八代小 |  |  | 児童男子便所（壁面） | 2階 | 蛍光灯 | 3 | 屋内 | 施設内照明 |  | 電球60W-1(角型ﾌﾞﾗｹｯﾄ)WPﾐﾗｰ灯
4695 | 教育部 | 教育施設課 | 八代小 |  |  | 児童多目的便所(天井) | 2階 | 蛍光灯 | 1 | 屋内 | 施設内照明 |  | 蛍光灯20W-1 (逆富士型)WP
4696 | 教育部 | 教育施設課 | 八代小 |  |  | 児童女子便所（天井） | 2階 | 蛍光灯 | 5 | 屋内 | 施設内照明 |  | 蛍光灯20W-1 (逆富士型)WP
4697 | 教育部 | 教育施設課 | 八代小 |  |  | 児童女子便所（壁面） | 2階 | 蛍光灯 | 3 | 屋内 | 施設内照明 |  | 電球60W-1(角型ﾌﾞﾗｹｯﾄ)WPﾐﾗｰ灯
4698 | 教育部 | 教育施設課 | 八代小 |  |  | 機材室(廊下) | 2階 | 蛍光灯 | 2 | 屋内 | 施設内照明 |  | 蛍光灯32W-2 (逆富士型)
4699 | 教育部 | 教育施設課 | 八代小 |  |  | 特別支援学級(自･情) | 2階 | 蛍光灯 | 9 | 屋内 | 施設内照明 |  | 蛍光灯32W-2(埋込型)下面開放
4700 | 教育部 | 教育施設課 | 八代小 |  |  | 特別支援学級(自･情) | 2階 | 蛍光灯 | 2 | 屋内 | 施設内照明 |  | 蛍光灯32W-1(直付可動型黒板灯)
4701 | 教育部 | 教育施設課 | 八代小 |  |  | 普通教室(6-2) | 2階 | 蛍光灯 | 9 | 屋内 | 施設内照明 |  | 蛍光灯32W-2(埋込型)下面開放
4702 | 教育部 | 教育施設課 | 八代小 |  |  | 普通教室(6-2) | 2階 | 蛍光灯 | 2 | 屋内 | 施設内照明 |  | 蛍光灯32W-1(直付可動型黒板灯)
4703 | 教育部 | 教育施設課 | 八代小 |  |  | ｵｰﾌﾟﾝｽﾍﾟｰｽ(6-2) | 2階 | 蛍光灯 | 17 | 屋内 | 施設内照明 |  | 蛍光灯32W-1(埋込型)下面開放
4704 | 教育部 | 教育施設課 | 八代小 |  |  | 普通教室(6-1) | 2階 | 蛍光灯 | 9 | 屋内 | 施設内照明 |  | 蛍光灯32W-2(埋込型)下面開放
4705 | 教育部 | 教育施設課 | 八代小 |  |  | 普通教室(6-1) | 2階 | 蛍光灯 | 2 | 屋内 | 施設内照明 |  | 蛍光灯32W-1(直付可動型黒板灯)
4706 | 教育部 | 教育施設課 | 八代小 |  |  | ｵｰﾌﾟﾝｽﾍﾟｰｽ(6-1) | 2階 | 蛍光灯 | 17 | 屋内 | 施設内照明 |  | 蛍光灯32W-1(埋込型)下面開放
4707 | 教育部 | 教育施設課 | 八代小 |  |  | 廊下･通路・階段室 | 2階 | 蛍光灯 | 12 | 屋内 | 施設内照明 |  | 蛍光灯20W-2 (逆富士型)
4708 | 教育部 | 教育施設課 | 八代小 |  |  | 児童ふれあいコーナー(廊下) | 2階 | 蛍光灯 | 12 | 屋内 | 施設内照明 |  | 蛍光灯32W-4(埋込型)下面開放450□
4709 | 教育部 | 教育施設課 | 八代小 |  |  | 渡り廊下(体育館側) | 2階 | 蛍光灯 | 1 | 屋内 | 施設内照明 |  | 蛍光灯20W-1 (逆富士型)WP
4710 | 教育部 | 教育施設課 | 八代小 |  |  | 棟外部周り照明 | 2階 | 水銀灯 | 4 | 屋外 | 施設敷地内照明 |  | 水銀灯(MH)400W-1(壁付投光型)
4711 | 教育部 | 教育施設課 | 八代小 |  |  | 校舎棟 東側渡り通路 | ― | 蛍光灯 | 8 | 屋外 | 施設敷地内照明 |  | 蛍光灯18W-1(ﾌﾞﾗｹｯﾄ)ﾂｲﾝ2ﾊﾟﾗ球
4712 | 教育部 | 教育施設課 | 八代小 |  |  | ﾌﾟｰﾙ附属棟(男更衣室) | ― | 蛍光灯 | 2 | 屋内 | 施設内照明 |  | 蛍光灯40W-1 (逆富士型)
4713 | 教育部 | 教育施設課 | 八代小 |  |  | ﾌﾟｰﾙ附属棟(女更衣室) | ― | 蛍光灯 | 2 | 屋内 | 施設内照明 |  | 蛍光灯40W-1 (逆富士型)
4714 | 教育部 | 教育施設課 | 八代小 |  |  | [21]ﾌﾟｰﾙ附属棟(倉庫) | ― | 蛍光灯 | 1 | 屋内 | 施設内照明 |  | 蛍光灯40W-1 (逆富士型)
4715 | 教育部 | 教育施設課 | 八代小 |  |  | [21]ﾌﾟｰﾙ附属棟(機械室) | ― | 蛍光灯 | 1 | 屋内 | 施設内照明 |  | 蛍光灯40W-2 (逆富士型)
4716 | 教育部 | 教育施設課 | 八代小 |  |  | [20]ﾌﾟｰﾙ附属棟(男便所) | ― | 蛍光灯 | 2 | 屋内 | 施設内照明 |  | 蛍光灯20W-1 (逆富士型)
4717 | 教育部 | 教育施設課 | 八代小 |  |  | [20]ﾌﾟｰﾙ附属棟(女便所) | ― | 蛍光灯 | 2 | 屋内 | 施設内照明 |  | 蛍光灯20W-1 (逆富士型)
4718 | 教育部 | 教育施設課 | 八代小 |  |  | [22]屋外便所棟(踏込) | ― | 蛍光灯 | 1 | 屋内 | 施設内照明 |  | 蛍光灯20W-1(ﾌﾞﾗｹｯﾄ)WP
4719 | 教育部 | 教育施設課 | 八代小 |  |  | [22]屋外便所棟(男子便所) | ― | 蛍光灯 | 1 | 屋内 | 施設内照明 |  | 蛍光灯110W-1 (ｽﾘﾑｶﾊﾞｰ型)ﾎﾞﾙﾄ吊
4720 | 教育部 | 教育施設課 | 八代小 |  |  | [22]屋外便所棟(多目的) | ― | 蛍光灯 | 1 | 屋内 | 施設内照明 |  | 蛍光灯40W-1 (笠付型)SUSﾜｲﾔｰ吊
4721 | 教育部 | 教育施設課 | 八代小 |  |  | [22]屋外便所棟(女子便所) | ― | 蛍光灯 | 1 | 屋内 | 施設内照明 |  | 蛍光灯110W-1 (ｽﾘﾑｶﾊﾞｰ型)ﾎﾞﾙﾄ吊
4722 | 教育部 | 教育施設課 | 八代小 |  |  | [22]屋外便所棟(女子便所) | ― | 蛍光灯 | 1 | 屋内 | 施設内照明 |  | 蛍光灯40W-1 (ｽﾘﾑｶﾊﾞｰ型)ﾎﾞﾙﾄ吊
4723 | 教育部 | 教育施設課 | 八代小 |  |  | [36]倉庫棟(ﾌﾟﾚﾊﾞﾌﾞ) | ― | 蛍光灯 | 1 | 屋内 | 施設内照明 |  | 蛍光灯40W-1 (笠付型)直付
4724 | 教育部 | 教育施設課 | 八代小 |  |  | 給水ポンプ室 | ― | 蛍光灯 | 1 | 屋内 | 施設内照明 |  | 蛍光灯40W-1 (SUS逆富士型)WP
4725 | 教育部 | 教育施設課 | 八代小 |  |  | 屋外灯 (正門近く) | ― | 水銀灯 | 1 | 屋外 | 街路灯 |  | 水銀灯100W-1(ﾎﾟｰﾙ外灯)ﾊｲｳｴｲ灯型
4726 | 教育部 | 教育施設課 | 八代小 |  |  | 屋外灯 (玄関ﾛｰﾀｰﾘ東) | ― | 蛍光灯 | 1 | 屋外 | 街路灯 |  | 水銀灯100W-1(ﾎﾟｰﾙ外灯)丸ｶﾞﾗｽｸﾞﾛｰﾌﾞ
4727 | 教育部 | 教育施設課 | 八代小 |  |  | 屋外灯 (プール東側) | ― | 蛍光灯 | 1 | 屋外 | 街路灯 |  | 水銀灯100W-1(ﾎﾟｰﾙ外灯)四角ｸﾞﾛｰﾌﾞ
4728 | 教育部 | 教育施設課 | 八代小 |  |  | 屋外灯 (西側裏門横) | ― | 蛍光灯 | 1 | 屋外 | 街路灯 |  | 水銀灯100W-1(ﾎﾟｰﾙ外灯)四角ｸﾞﾛｰﾌﾞ
4729 | 教育部 | 教育施設課 | 八代小 |  |  | 屋外灯 (東側裏門横) | ― | 蛍光灯 | 1 | 屋外 | 街路灯 |  | 水銀灯100W-1(ﾎﾟｰﾙ外灯)四角ｸﾞﾛｰﾌﾞ
4730 | 教育部 | 教育施設課 | 八代小 |  |  | [体育館]倉庫(ｽﾃｰｼﾞ北側) | 1階 | 蛍光灯 | 4 | 屋内 | 施設内照明 |  | 蛍光灯32W-2(逆富士型)ｶﾞｰﾄﾞ付
4731 | 教育部 | 教育施設課 | 八代小 |  |  | [体育館]昇降機室(ｽﾃｰｼﾞ隣) | 1階 | 蛍光灯 | 1 | 屋内 | 施設内照明 |  | 蛍光灯16W-2 (逆富士型)
4732 | 教育部 | 教育施設課 | 八代小 |  |  | [体育館]放送室(ｽﾃｰｼﾞ隣) | 1階 | 蛍光灯 | 1 | 屋内 | 施設内照明 |  | 蛍光灯32W-2 (逆富士型)
4733 | 教育部 | 教育施設課 | 八代小 |  |  | [体育館]倉庫(ｽﾃｰｼﾞ南側) | 1階 | 蛍光灯 | 5 | 屋内 | 施設内照明 |  | 蛍光灯32W-2 (逆富士型)ｶﾞｰﾄﾞ付
4734 | 教育部 | 教育施設課 | 八代小 |  |  | [体育館]アリーナ倉庫(ﾎｰﾙ側) | 1階 | 蛍光灯 | 1 | 屋内 | 施設内照明 |  | 蛍光灯32W-1(逆富士型)ｶﾞｰﾄﾞ付
4735 | 教育部 | 教育施設課 | 八代小 |  |  | [体育館]男子便所(壁面) | 1階 | 蛍光灯 | 2 | 屋内 | 施設内照明 |  | 蛍光灯18W-1(ﾐﾗｰ灯)FDL球
4736 | 教育部 | 教育施設課 | 八代小 |  |  | [体育館]女子便所(壁面) | 1階 | 蛍光灯 | 2 | 屋内 | 施設内照明 |  | 蛍光灯18W-1(ﾐﾗｰ灯)FDL球
4737 | 教育部 | 教育施設課 | 八代小 |  |  | [体育館]倉庫(階段下) | 1階 | 蛍光灯 | 1 | 屋内 | 施設内照明 |  | 蛍光灯32W-1(逆富士型)ｶﾞｰﾄﾞ付
4738 | 教育部 | 教育施設課 | 八代小 |  |  | [体育館]前室(便所前) | 1階 | 蛍光灯 | 2 | 屋内 | 施設内照明 |  | 蛍光灯16W-1(逆富士型)
4739 | 教育部 | 教育施設課 | 八代小 |  |  | [体育館]玄関ホール(壁面) | 1階 | 蛍光灯 | 2 | 屋内 | 施設内照明 |  | ﾊﾟﾙｯｸ10W-2(ﾌﾞﾗｹｯﾄ)FDL球
4740 | 教育部 | 教育施設課 | 八代小 |  |  | [体育館]玄関ポーチ(天井) | 1階 | 蛍光灯 | 1 | 屋内 | 施設内照明 |  | 蛍光灯32W-1(SUS逆富士型)WP
4741 | 教育部 | 教育施設課 | 八代小 |  |  | [体育館]玄関ポーチ(壁面) | 1階 | 蛍光灯 | 2 | 屋内 | 施設内照明 |  | 蛍光灯15W-1(WPﾌﾞﾗｹｯﾄ)FDL球
4742 | 教育部 | 教育施設課 | 八代小 |  |  | [体育館]屋外通路(玄関～校舎) | 1階 | 蛍光灯 | 3 | 屋内 | 施設内照明 |  | 蛍光灯32W-1(SUS逆富士型)WP
4743 | 教育部 | 教育施設課 | 八代小 |  |  | [体育館]北側ポーチ(柱面) | 1階 | 蛍光灯 | 3 | 屋内 | 施設内照明 |  | 蛍光灯15W-1(WPﾌﾞﾗｹｯﾄ)FDL球
|  | 教育施設課 | 宮地小学校 | 熊本県八代市宮地町1826 | 3878 |  |  |  | 343 |  |  | 有
4744 | 教育部 | 教育施設課 | 宮地小 |  |  | 図工準備室 | １階 | 蛍光灯 | 3 | 屋内 | 施設内照明 |  | ⑱㉕特別・管理教室棟
4745 | 教育部 | 教育施設課 | 宮地小 |  |  | 図工室 | １階 | 蛍光灯 | 11 | 屋内 | 施設内照明 |  | ⑱㉕特別・管理教室棟
4746 | 教育部 | 教育施設課 | 宮地小 |  |  | 理科室 | １階 | 蛍光灯 | 11 | 屋内 | 施設内照明 |  | ⑱㉕特別・管理教室棟
4747 | 教育部 | 教育施設課 | 宮地小 |  |  | 給食受庫 | １階 | 蛍光灯 | 2 | 屋内 | 施設内照明 |  | ⑱㉕特別・管理教室棟
4748 | 教育部 | 教育施設課 | 宮地小 |  |  | 家庭科室 | １階 | 蛍光灯 | 17 | 屋内 | 施設内照明 |  | ⑱㉕特別・管理教室棟
4749 | 教育部 | 教育施設課 | 宮地小 |  |  | 家庭科準備室 | １階 | 蛍光灯 | 3 | 屋内 | 施設内照明 |  | ⑱㉕特別・管理教室棟
4750 | 教育部 | 教育施設課 | 宮地小 |  |  | 保健室 | １階 | 蛍光灯 | 8 | 屋内 | 施設内照明 |  | ⑱㉕特別・管理教室棟
4751 | 教育部 | 教育施設課 | 宮地小 |  |  | 玄関 | １階 | 蛍光灯 | 6 | 屋内 | 施設内照明 |  | ⑱㉕特別・管理教室棟
4752 | 教育部 | 教育施設課 | 宮地小 |  |  | 事務室 | １階 | 蛍光灯 | 6 | 屋内 | 施設内照明 |  | ⑱㉕特別・管理教室棟
4753 | 教育部 | 教育施設課 | 宮地小 |  |  | 書庫 | １階 | 蛍光灯 | 2 | 屋内 | 施設内照明 |  | ⑱㉕特別・管理教室棟
4754 | 教育部 | 教育施設課 | 宮地小 |  |  | 給湯室 | １階 | 蛍光灯 | 1 | 屋内 | 施設内照明 |  | ⑱㉕特別・管理教室棟
4755 | 教育部 | 教育施設課 | 宮地小 |  |  | 校長室 | １階 | 蛍光灯 | 7 | 屋内 | 施設内照明 |  | ⑱㉕特別・管理教室棟
4756 | 教育部 | 教育施設課 | 宮地小 |  |  | 便所 | １階 | 蛍光灯 | 4 | 屋内 | 施設内照明 |  | ⑱㉕特別・管理教室棟
4757 | 教育部 | 教育施設課 | 宮地小 |  |  | 便所 | １階 | 蛍光灯 | 4 | 屋内 | 施設内照明 |  | ⑱㉕特別・管理教室棟
4758 | 教育部 | 教育施設課 | 宮地小 |  |  | 教育相談室 | １階 | 蛍光灯 | 4 | 屋内 | 施設内照明 |  | ⑱㉕特別・管理教室棟
4759 | 教育部 | 教育施設課 | 宮地小 |  |  | メディアホール | １階 | 蛍光灯 | 5 | 屋内 | 施設内照明 |  | ⑱㉕特別・管理教室棟
4760 | 教育部 | 教育施設課 | 宮地小 |  |  | 階段 | １階 | 蛍光灯 | 1 | 屋内 | 施設内照明 |  | ⑱㉕特別・管理教室棟
4761 | 教育部 | 教育施設課 | 宮地小 |  |  | 便所 | １階 | 蛍光灯 | 1 | 屋内 | 施設内照明 |  | ⑱㉕特別・管理教室棟
4762 | 教育部 | 教育施設課 | 宮地小 |  |  | 便所 | １階 | 蛍光灯 | 1 | 屋内 | 施設内照明 |  | ⑱㉕特別・管理教室棟
4763 | 教育部 | 教育施設課 | 宮地小 |  |  | 売店 | １階 | 蛍光灯 | 1 | 屋内 | 施設内照明 |  | ⑱㉕特別・管理教室棟
4764 | 教育部 | 教育施設課 | 宮地小 |  |  | 多目的ルーム | １階 | 蛍光灯 | 18 | 屋内 | 施設内照明 |  | ⑱㉕特別・管理教室棟
4765 | 教育部 | 教育施設課 | 宮地小 |  |  | 倉庫 | １階 | 蛍光灯 | 2 | 屋外 | 施設内照明 |  | ⑱㉕特別・管理教室棟
4766 | 教育部 | 教育施設課 | 宮地小 |  |  | 昇降口 | １階 | 蛍光灯 | 3 | 屋内 | 施設内照明 |  | ⑭-1普通教室
4767 | 教育部 | 教育施設課 | 宮地小 |  |  | 階段 | １階 | 蛍光灯 | 1 | 屋内 | 施設内照明 |  | ⑭-1普通教室
4768 | 教育部 | 教育施設課 | 宮地小 |  |  | 廊下 | １階 | 蛍光灯 | 5 | 屋内 | 施設内照明 |  | ⑭-1普通教室
4769 | 教育部 | 教育施設課 | 宮地小 |  |  | 便所 | １階 | 蛍光灯 | 9 | 屋内 | 施設内照明 |  | ⑭-1普通教室
4770 | 教育部 | 教育施設課 | 宮地小 |  |  | 普通教室1-1 | １階 | 蛍光灯 | 11 | 屋内 | 施設内照明 |  | ⑭-1普通教室
4771 | 教育部 | 教育施設課 | 宮地小 |  |  | 普通教室2-1 | １階 | 蛍光灯 | 8 | 屋内 | 施設内照明 |  | ⑭-1普通教室
4772 | 教育部 | 教育施設課 | 宮地小 |  |  | 生活科室 | １階 | 蛍光灯 | 8 | 屋内 | 施設内照明 |  | ⑭-1普通教室
4773 | 教育部 | 教育施設課 | 宮地小 |  |  | 特別支援（自・情） | １階 | 蛍光灯 | 10 | 屋内 | 施設内照明 |  | ⑭-1普通教室
4774 | 教育部 | 教育施設課 | 宮地小 |  |  | 階段 | １階 | 蛍光灯 | 1 | 屋内 | 施設内照明 |  | ⑭-1普通教室
4775 | 教育部 | 教育施設課 | 宮地小 |  |  | 特別支援（知的） | １階 | 蛍光灯 | 9 | 屋内 | 施設内照明 |  | ⑭-1普通教室
4776 | 教育部 | 教育施設課 | 宮地小 |  |  | 倉庫 | ２階 | 蛍光灯 | 1 | 屋内 | 施設内照明 |  | ⑱特別教室
4777 | 教育部 | 教育施設課 | 宮地小 |  |  | 廊下 | ２階 | 蛍光灯 | 2 | 屋内 | 施設内照明 |  | ⑱特別教室
4778 | 教育部 | 教育施設課 | 宮地小 |  |  | 倉庫 | ２階 | 蛍光灯 | 1 | 屋内 | 施設内照明 |  | ⑱特別教室
4779 | 教育部 | 教育施設課 | 宮地小 |  |  | 教材室 | ２階 | 蛍光灯 | 1 | 屋内 | 施設内照明 |  | ⑱特別教室
4780 | 教育部 | 教育施設課 | 宮地小 |  |  | 準備室 | ２階 | 蛍光灯 | 2 | 屋内 | 施設内照明 |  | ⑱特別教室
4781 | 教育部 | 教育施設課 | 宮地小 |  |  | 図書室 | ２階 | 蛍光灯 | 14 | 屋内 | 施設内照明 |  | ⑱特別教室
4782 | 教育部 | 教育施設課 | 宮地小 |  |  | 音楽室 | ２階 | 蛍光灯 | 14 | 屋内 | 施設内照明 |  | ⑱特別教室
4783 | 教育部 | 教育施設課 | 宮地小 |  |  | 休憩室 | ２階 | 蛍光灯 | 2 | 屋内 | 施設内照明 |  | ㉕ 管理教室棟
4784 | 教育部 | 教育施設課 | 宮地小 |  |  | 湯沸室 | ２階 | 蛍光灯 | 1 | 屋内 | 施設内照明 |  | ㉕ 管理教室棟
4785 | 教育部 | 教育施設課 | 宮地小 |  |  | 印刷室 | ２階 | 蛍光灯 | 2 | 屋内 | 施設内照明 |  | ㉕ 管理教室棟
4786 | 教育部 | 教育施設課 | 宮地小 |  |  | 職員室 | ２階 | 蛍光灯 | 12 | 屋内 | 施設内照明 |  | ㉕ 管理教室棟
4787 | 教育部 | 教育施設課 | 宮地小 |  |  | 教材室 | ２階 | 蛍光灯 | 2 | 屋内 | 施設内照明 |  | ㉕ 管理教室棟
4788 | 教育部 | 教育施設課 | 宮地小 |  |  | 更衣室 | ２階 | 蛍光灯 | 1 | 屋内 | 施設内照明 |  | ㉕ 管理教室棟
4789 | 教育部 | 教育施設課 | 宮地小 |  |  | 更衣室 | ２階 | 蛍光灯 | 1 | 屋内 | 施設内照明 |  | ㉕ 管理教室棟
4790 | 教育部 | 教育施設課 | 宮地小 |  |  | 便所 | ２階 | 蛍光灯 | 3 | 屋内 | 施設内照明 |  | ㉕ 管理教室棟
4791 | 教育部 | 教育施設課 | 宮地小 |  |  | 便所 | ２階 | 蛍光灯 | 3 | 屋内 | 施設内照明 |  | ㉕ 管理教室棟
4792 | 教育部 | 教育施設課 | 宮地小 |  |  | 階段 | ２階 | 蛍光灯 | 2 | 屋内 | 施設内照明 |  | ㉕ 管理教室棟
4793 | 教育部 | 教育施設課 | 宮地小 |  |  | 会議室 | ２階 | 蛍光灯 | 4 | 屋内 | 施設内照明 |  | ㉕ 管理教室棟
4794 | 教育部 | 教育施設課 | 宮地小 |  |  | 渡り廊下 | ２階 | 蛍光灯 | 4 | 屋内 | 施設内照明 |  | ⑭-1普通教室
4795 | 教育部 | 教育施設課 | 宮地小 |  |  | 算数教室 | ２階 | 蛍光灯 | 8 | 屋内 | 施設内照明 |  | ⑭-1普通教室
4796 | 教育部 | 教育施設課 | 宮地小 |  |  | 普通教室3-1 | ２階 | 蛍光灯 | 8 | 屋内 | 施設内照明 |  | ⑭-1普通教室
4797 | 教育部 | 教育施設課 | 宮地小 |  |  | 普通教室4-1 | ２階 | 蛍光灯 | 8 | 屋内 | 施設内照明 |  | ⑭-1普通教室
4798 | 教育部 | 教育施設課 | 宮地小 |  |  | パソコン室 | ２階 | 蛍光灯 | 10 | 屋内 | 施設内照明 |  | ⑭-1普通教室
4799 | 教育部 | 教育施設課 | 宮地小 |  |  | 階段 | ２階 | 蛍光灯 | 1 | 屋内 | 施設内照明 |  | ⑭-1普通教室
4800 | 教育部 | 教育施設課 | 宮地小 |  |  | 廊下 | ２階 | 蛍光灯 | 5 | 屋内 | 施設内照明 |  | ⑭-1普通教室
4801 | 教育部 | 教育施設課 | 宮地小 |  |  | 階段 | ３階 | 蛍光灯 | 1 | 屋内 | 施設内照明 |  | ⑭-1普通教室
4802 | 教育部 | 教育施設課 | 宮地小 |  |  | 廊下 | ３階 | 蛍光灯 | 5 | 屋内 | 施設内照明 |  | ⑭-1普通教室
4803 | 教育部 | 教育施設課 | 宮地小 |  |  | 便所 | ３階 | 蛍光灯 | 9 | 屋内 | 施設内照明 |  | ⑭-1普通教室
4804 | 教育部 | 教育施設課 | 宮地小 |  |  | 学習ルーム国語館 | ３階 | 蛍光灯 | 8 | 屋内 | 施設内照明 |  | ⑭-1普通教室
4805 | 教育部 | 教育施設課 | 宮地小 |  |  | 普通教室5-1 | ３階 | 蛍光灯 | 8 | 屋内 | 施設内照明 |  | ⑭-1普通教室
4806 | 教育部 | 教育施設課 | 宮地小 |  |  | 一時（未）学習ルーム | ３階 | 蛍光灯 | 8 | 屋内 | 施設内照明 |  | ⑭-1普通教室
4807 | 教育部 | 教育施設課 | 宮地小 |  |  | 普通教室6-1 | ３階 | 蛍光灯 | 8 | 屋内 | 施設内照明 |  | ⑭-1普通教室
4808 | 教育部 | 教育施設課 | 宮地小 |  |  | 階段 | ３階 | 蛍光灯 | 1 | 屋内 | 施設内照明 |  | ⑭-1普通教室
|  | 教育施設課 | 日奈久小学校 | 熊本県八代市日奈久竹の内町4277-1 | 4081 |  |  |  | 280 |  |  | 有
4809 | 教育部 | 教育施設課 | 日奈久小 |  |  | 倉庫･備品整理室 | 1F | 蛍光灯 | 8 | 屋内 | 施設内照明 |  | 普通教室棟
4810 | 教育部 | 教育施設課 | 日奈久小 |  |  | 特支学級(ｻﾆｰﾙｰﾑ) | 〃 | 蛍光灯 | 2 | 屋内 | 施設内照明 |  | 普通教室棟
4811 | 教育部 | 教育施設課 | 日奈久小 |  |  | 便所(男女)児童 | 〃 | 蛍光灯 | 9 | 屋内 | 施設内照明 |  | 普通教室棟
4812 | 教育部 | 教育施設課 | 日奈久小 |  |  | ハートルーム | 〃 | 蛍光灯 | 2 | 屋内 | 施設内照明 |  | 普通教室棟
4813 | 教育部 | 教育施設課 | 日奈久小 |  |  | 普通教室(2年) | 〃 | 蛍光灯 | 2 | 屋内 | 施設内照明 |  | 普通教室棟
4814 | 教育部 | 教育施設課 | 日奈久小 |  |  | 普通教室(1年) | 〃 | 蛍光灯 | 2 | 屋内 | 施設内照明 |  | 普通教室棟
4815 | 教育部 | 教育施設課 | 日奈久小 |  |  | 倉庫(ｴｺｽﾃｰｼｮﾝ) | 〃 | 蛍光灯 | 2 | 屋内 | 施設内照明 |  | 普通教室棟
4816 | 教育部 | 教育施設課 | 日奈久小 |  |  | 多目的ランチルーム | 〃 | 蛍光灯 | 2 | 屋内 | 施設内照明 |  | 普通教室棟
4817 | 教育部 | 教育施設課 | 日奈久小 |  |  | 給食受室 | 〃 | 蛍光灯 | 4 | 屋内 | 施設内照明 |  | 普通教室棟
4818 | 教育部 | 教育施設課 | 日奈久小 |  |  | 昇降口･廊下 | 〃 | 蛍光灯 | 3 | 屋内 | 施設内照明 |  | 普通教室棟
4819 | 教育部 | 教育施設課 | 日奈久小 |  |  | 外通路､(東西両通路) | 〃 | 蛍光灯 | 3 | 屋外 | 施設敷地内照明 |  | 普通教室棟
4820 | 教育部 | 教育施設課 | 日奈久小 |  |  | 郷土資料室 | 2F | 蛍光灯 | 8 | 屋内 | 施設内照明 |  | 普通教室棟
4821 | 教育部 | 教育施設課 | 日奈久小 |  |  | 多目的室ｵｰﾌﾟﾝﾙｰﾑ | 〃 | 蛍光灯 | 2 | 屋内 | 施設内照明 |  | 普通教室棟
4822 | 教育部 | 教育施設課 | 日奈久小 |  |  | 便所(男女)児童 | 〃 | 蛍光灯 | 9 | 屋内 | 施設内照明 |  | 普通教室棟
4823 | 教育部 | 教育施設課 | 日奈久小 |  |  | 普通教室(4年) | 〃 | 蛍光灯 | 2 | 屋内 | 施設内照明 |  | 普通教室棟
4824 | 教育部 | 教育施設課 | 日奈久小 |  |  | 一時(未)ｵｰﾌﾟﾝﾙｰﾑ | 〃 | 蛍光灯 | 2 | 屋内 | 施設内照明 |  | 普通教室棟
4825 | 教育部 | 教育施設課 | 日奈久小 |  |  | 普通教室(３年) | 〃 | 蛍光灯 | 2 | 屋内 | 施設内照明 |  | 普通教室棟
4826 | 教育部 | 教育施設課 | 日奈久小 |  |  | 倉庫 | 〃 | 蛍光灯 | 2 | 屋内 | 施設内照明 |  | 普通教室棟
4827 | 教育部 | 教育施設課 | 日奈久小 |  |  | 昇降口･廊下 | 〃 | 蛍光灯 | 3 | 屋内 | 施設内照明 |  | 普通教室棟
4828 | 教育部 | 教育施設課 | 日奈久小 |  |  | 図工室 | 3F | 蛍光灯 | 2 | 屋内 | 施設内照明 |  | 普通教室棟
4829 | 教育部 | 教育施設課 | 日奈久小 |  |  | 普通教室(6年) | 〃 | 蛍光灯 | 2 | 屋内 | 施設内照明 |  | 普通教室棟
4830 | 教育部 | 教育施設課 | 日奈久小 |  |  | 便所(男女) | 〃 | 蛍光灯 | 9 | 屋内 | 施設内照明 |  | 普通教室棟
4831 | 教育部 | 教育施設課 | 日奈久小 |  |  | 普通教室(5年) | 〃 | 蛍光灯 | 2 | 屋内 | 施設内照明 |  | 普通教室棟
4832 | 教育部 | 教育施設課 | 日奈久小 |  |  | 学習ルーム | 〃 | 蛍光灯 | 2 | 屋内 | 施設内照明 |  | 普通教室棟
4833 | 教育部 | 教育施設課 | 日奈久小 |  |  | 多目的室ｵｰﾌﾟﾝﾙｰﾑ | 〃 | 蛍光灯 | 2 | 屋内 | 施設内照明 |  | 普通教室棟
4834 | 教育部 | 教育施設課 | 日奈久小 |  |  | 倉庫 | 〃 | 蛍光灯 | 2 | 屋内 | 施設内照明 |  | 普通教室棟
4835 | 教育部 | 教育施設課 | 日奈久小 |  |  | 保健室 | 1F | 蛍光灯 | 8 | 屋内 | 施設内照明 |  | 特別教室棟
4836 | 教育部 | 教育施設課 | 日奈久小 |  |  | 相談室､倉庫 | 〃 | 蛍光灯 | 2 | 屋内 | 施設内照明 |  | 特別教室棟
4837 | 教育部 | 教育施設課 | 日奈久小 |  |  | ｻﾆﾀﾘｰﾙｰﾑ(ｼｬﾜｰ室) | 〃 | 蛍光灯 | 2 | 屋内 | 施設内照明 |  | 特別教室棟
4838 | 教育部 | 教育施設課 | 日奈久小 |  |  | 休憩室､更衣室 | 〃 | 蛍光灯 | 3 | 屋内 | 施設内照明 |  | 特別教室棟
4839 | 教育部 | 教育施設課 | 日奈久小 |  |  | 職員室 | 〃 | 蛍光灯 | 12 | 屋内 | 施設内照明 |  | 特別教室棟
4840 | 教育部 | 教育施設課 | 日奈久小 |  |  | 印刷室 | 〃 | 蛍光灯 | 1 | 屋内 | 施設内照明 |  | 特別教室棟
4841 | 教育部 | 教育施設課 | 日奈久小 |  |  | 湯沸室､倉庫 | 〃 | 蛍光灯 | 2 | 屋内 | 施設内照明 |  | 特別教室棟
4842 | 教育部 | 教育施設課 | 日奈久小 |  |  | 事務室 | 〃 | 蛍光灯 | 6 | 屋内 | 施設内照明 |  | 特別教室棟
4843 | 教育部 | 教育施設課 | 日奈久小 |  |  | 職員便所(男･女) | 〃 | 蛍光灯 | 2 | 屋内 | 施設内照明 |  | 特別教室棟
4844 | 教育部 | 教育施設課 | 日奈久小 |  |  | 職員便所への通路 | 〃 | 蛍光灯 | 1 | 屋内 | 施設内照明 |  | 特別教室棟
4845 | 教育部 | 教育施設課 | 日奈久小 |  |  | 同上通路横倉庫 | 〃 | 蛍光灯 | 2 | 屋内 | 施設内照明 |  | 特別教室棟
4846 | 教育部 | 教育施設課 | 日奈久小 |  |  | 玄関ホール､玄関外 | 〃 | 蛍光灯 | 6 | 屋内 | 施設内照明 |  | 特別教室棟
4847 | 教育部 | 教育施設課 | 日奈久小 |  |  | 廊下･階段室 | 〃 | 蛍光灯 | 7 | 屋内 | 施設内照明 |  | 特別教室棟
4848 | 教育部 | 教育施設課 | 日奈久小 |  |  | 西側(外部)階段 | 〃 | 蛍光灯 | 4 | 屋内 | 施設内照明 |  | 特別教室棟
4849 | 教育部 | 教育施設課 | 日奈久小 |  |  | 家庭科室 | 2F | 蛍光灯 | 14 | 屋内 | 施設内照明 |  | 特別教室棟
4850 | 教育部 | 教育施設課 | 日奈久小 |  |  | 家庭科準備室 | 〃 | 蛍光灯 | 3 | 屋内 | 施設内照明 |  | 特別教室棟
4851 | 教育部 | 教育施設課 | 日奈久小 |  |  | 理科室 | 〃 | 蛍光灯 | 15 | 屋内 | 施設内照明 |  | 特別教室棟
4852 | 教育部 | 教育施設課 | 日奈久小 |  |  | 理科準備室 | 〃 | 蛍光灯 | 3 | 屋内 | 施設内照明 |  | 特別教室棟
4853 | 教育部 | 教育施設課 | 日奈久小 |  |  | 図書室 | 〃 | 蛍光灯 | 28 | 屋内 | 施設内照明 |  | 特別教室棟
4854 | 教育部 | 教育施設課 | 日奈久小 |  |  | 便所(男･女) | 〃 | 蛍光灯 | 3 | 屋内 | 施設内照明 |  | 特別教室棟
4855 | 教育部 | 教育施設課 | 日奈久小 |  |  | 廊下･階段室 | 〃 | 蛍光灯 | 10 | 屋内 | 施設内照明 |  | 特別教室棟
4856 | 教育部 | 教育施設課 | 日奈久小 |  |  | 音楽室 | 3F | 蛍光灯 | 18 | 屋内 | 施設内照明 |  | 特別教室棟
4857 | 教育部 | 教育施設課 | 日奈久小 |  |  | パソコン室 | 〃 | 蛍光灯 | 12 | 屋内 | 施設内照明 |  | 特別教室棟
4858 | 教育部 | 教育施設課 | 日奈久小 |  |  | 前室 | 〃 | 蛍光灯 | 2 | 屋内 | 施設内照明 |  | 特別教室棟
4859 | 教育部 | 教育施設課 | 日奈久小 |  |  | 放送･ｽﾀｼﾞｵ | 〃 | 蛍光灯 | 6 | 屋内 | 施設内照明 |  | 特別教室棟
4860 | 教育部 | 教育施設課 | 日奈久小 |  |  | 廊下･階段室 | 〃 | 蛍光灯 | 4 | 屋内 | 施設内照明 |  | 特別教室棟
4861 | 教育部 | 教育施設課 | 日奈久小 |  |  | 更衣室 | 1F | 蛍光灯 | 4 | 屋内 | 施設内照明 |  | プール付属棟
4862 | 教育部 | 教育施設課 | 日奈久小 |  |  | 機械室・倉庫 | 〃 | 蛍光灯 | 2 | 屋内 | 施設内照明 |  | プール付属棟
4863 | 教育部 | 教育施設課 | 日奈久小 |  |  | 便所棟(男女､多目的) | 1F | 蛍光灯 | 4 | 屋内 | 施設内照明 |  | 屋外トイレ
4864 | 教育部 | 教育施設課 | 日奈久小 |  |  | 屋外ポール灯 | ー | 水銀灯 | 4 | 屋外 | 街路灯
|  | 教育施設課 | 昭和小学校 | 熊本県八代市昭和明徴町731-2 | 3705 |  |  |  | 567 |  |  | 有
4865 | 教育部 | 教育施設課 | 昭和小㉒管理・特別教室棟 |  |  | 職員室 | 1階 | 蛍光灯 | 19 | 屋内 | 施設内照明 |  | FL40w×2、FL15w×1
4866 | 教育部 | 教育施設課 | 昭和小㉒管理・特別教室棟 |  |  | 研修室 | 1階 | 蛍光灯 | 1 | 屋内 | 施設内照明 |  | FL20w×4
4867 | 教育部 | 教育施設課 | 昭和小㉒管理・特別教室棟 |  |  | 校長室 | 1階 | 蛍光灯 | 6 | 屋内 | 施設内照明 |  | FL40w×3、13wTWIN･2×1
4868 | 教育部 | 教育施設課 | 昭和小㉒管理・特別教室棟 |  |  | 保健室 | 1階 | 蛍光灯 | 10 | 屋内 | 施設内照明 |  | FL40w×2、FL40w×1、IL60w
4869 | 教育部 | 教育施設課 | 昭和小㉒管理・特別教室棟 |  |  | 更衣室 | 1階 | 蛍光灯 | 6 | 屋内 | 施設内照明 |  | FL20w×1、FL40w×1、IL60w
4870 | 教育部 | 教育施設課 | 昭和小㉒管理・特別教室棟 |  |  | 相談室 | 1階 | 蛍光灯 | 4 | 屋内 | 施設内照明 |  | FL40w×1
4871 | 教育部 | 教育施設課 | 昭和小㉒管理・特別教室棟 |  |  | 倉庫 | 1階 | 蛍光灯 | 2 | 屋内 | 施設内照明 |  | FL40w×1
4872 | 教育部 | 教育施設課 | 昭和小㉒管理・特別教室棟 |  |  | 事務室 | 1階 | 蛍光灯 | 8 | 屋内 | 施設内照明 |  | FL40w×2、FL15w×1
4873 | 教育部 | 教育施設課 | 昭和小㉒管理・特別教室棟 |  |  | 廊下 | 1階 | 蛍光灯 | 5 | 屋内 | 施設内照明 |  | FL20w×2
4874 | 教育部 | 教育施設課 | 昭和小㉒管理・特別教室棟 |  |  | ポーチ | 1階 | 蛍光灯 | 4 | 屋内 | 施設内照明 |  | 13wTWIN･2×1、 18wTWIN･2ﾊﾟﾗﾚﾙ×1
4875 | 教育部 | 教育施設課 | 昭和小㉒管理・特別教室棟 |  |  | 玄関 | 1階 | 蛍光灯 | 4 | 屋内 | 施設内照明 |  | 36wTWIN･1×4
4876 | 教育部 | 教育施設課 | 昭和小㉒管理・特別教室棟 |  |  | ホール | 1階 | 蛍光灯 | 3 | 屋内 | 施設内照明 |  | 13wTWIN･2×1
4877 | 教育部 | 教育施設課 | 昭和小㉒管理・特別教室棟 |  |  | トイレ（女子） | 1階 | 蛍光灯 | 2 | 屋内 | 施設内照明 |  | FL40w×1、FL20w×1
4878 | 教育部 | 教育施設課 | 昭和小㉒管理・特別教室棟 |  |  | トイレ（男子） | 1階 | 蛍光灯 | 3 | 屋内 | 施設内照明 |  | FL40w×1、FL20w×1
4879 | 教育部 | 教育施設課 | 昭和小㉒管理・特別教室棟 |  |  | トイレ（多目的） | 1階 | 蛍光灯 | 1 | 屋内 | 施設内照明 |  | FL20w×1
4880 | 教育部 | 教育施設課 | 昭和小㉒管理・特別教室棟 |  |  | 廊下 | 1階 | 蛍光灯 | 2 | 屋内 | 施設内照明 |  | FL20w×2
4881 | 教育部 | 教育施設課 | 昭和小㉒管理・特別教室棟 |  |  | 倉庫 | 1階 | 蛍光灯 | 1 | 屋内 | 施設内照明 |  | FL40w×1
4882 | 教育部 | 教育施設課 | 昭和小㉒管理・特別教室棟 |  |  | 階段 | 1階 | 蛍光灯 | 1 | 屋内 | 施設内照明 |  | FL20w×1
4883 | 教育部 | 教育施設課 | 昭和小㉒管理・特別教室棟 |  |  | 音楽室 | 2階 | 蛍光灯 | 18 | 屋内 | 施設内照明 |  | FL40w×2、FL40w×1
4884 | 教育部 | 教育施設課 | 昭和小㉒管理・特別教室棟 |  |  | 家庭科準備室 | 2階 | 蛍光灯 | 3 | 屋内 | 施設内照明 |  | FL40w×2
4885 | 教育部 | 教育施設課 | 昭和小㉒管理・特別教室棟 |  |  | 家庭科室 | 2階 | 蛍光灯 | 14 | 屋内 | 施設内照明 |  | FL40w×2、FL40w×1
4886 | 教育部 | 教育施設課 | 昭和小㉒管理・特別教室棟 |  |  | 廊下 | 2階 | 蛍光灯 | 3 | 屋内 | 施設内照明 |  | FL20w×2
4887 | 教育部 | 教育施設課 | 昭和小㉒管理・特別教室棟 |  |  | 階段 | 2階 | 蛍光灯 | 1 | 屋内 | 施設内照明 |  | FL20w×1
4888 | 教育部 | 教育施設課 | 昭和小㉑教室・特別教室棟 |  |  | 多目的室 | 1階 | 蛍光灯 | 8 | 屋内 | 施設内照明 |  | FL20w×2、FL40w×1
4889 | 教育部 | 教育施設課 | 昭和小㉑教室・特別教室棟 |  |  | 児童会室 | 1階 | 蛍光灯 | 8 | 屋内 | 施設内照明 |  | FL20w×2
4890 | 教育部 | 教育施設課 | 昭和小㉑教室・特別教室棟 |  |  | トイレ（男子） | 1階 | 蛍光灯 | 2 | 屋内 | 施設内照明 |  | FL40w×1
4891 | 教育部 | 教育施設課 | 昭和小㉑教室・特別教室棟 |  |  | トイレ（女子） | 1階 | 蛍光灯 | 2 | 屋内 | 施設内照明 |  | FL40w×1
4892 | 教育部 | 教育施設課 | 昭和小㉑教室・特別教室棟 |  |  | トイレ（多目的） | 1階 | 蛍光灯 | 2 | 屋内 | 施設内照明 |  | FL20w×1、FL10w×1
4893 | 教育部 | 教育施設課 | 昭和小㉑教室・特別教室棟 |  |  | トイレ（手洗い） | 1階 | 蛍光灯 | 1 | 屋内 | 施設内照明 |  | FL40w×1
4894 | 教育部 | 教育施設課 | 昭和小㉑教室・特別教室棟 |  |  | 廊下 | 1階 | 蛍光灯 | 3 | 屋内 | 施設内照明 |  | FL20w×2
4895 | 教育部 | 教育施設課 | 昭和小㉑教室・特別教室棟 |  |  | 倉庫 | 1階 | 蛍光灯 | 1 | 屋内 | 施設内照明 |  | FL40w×1
4896 | 教育部 | 教育施設課 | 昭和小㉑教室・特別教室棟 |  |  | 給食受庫 | 1階 | 蛍光灯 | 2 | 屋内 | 施設内照明 |  | FL40w×2
4897 | 教育部 | 教育施設課 | 昭和小㉑教室・特別教室棟 |  |  | 多目的スペース | 1階 | 蛍光灯 | 16 | 屋内 | 施設内照明 |  | FL40w×1
4898 | 教育部 | 教育施設課 | 昭和小㉑教室・特別教室棟 |  |  | 図書室 | 1階 | 蛍光灯 | 19 | 屋内 | 施設内照明 |  | FL40w×2
4899 | 教育部 | 教育施設課 | 昭和小㉑教室・特別教室棟 |  |  | 昇降口 | 1階 | 蛍光灯 | 6 | 屋内 | 施設内照明 |  | FL40w×1
4900 | 教育部 | 教育施設課 | 昭和小㉑教室・特別教室棟 |  |  | 風除室 | 1階 | 蛍光灯 | 4 | 屋内 | 施設内照明 |  | 13wTWIN･2×1
4901 | 教育部 | 教育施設課 | 昭和小㉑教室・特別教室棟 |  |  | 通路 | 1階 | 蛍光灯 | 1 | 屋内 | 施設内照明 |  | FL20w×2
4902 | 教育部 | 教育施設課 | 昭和小㉑教室・特別教室棟 |  |  | 階段 | 1階 | 蛍光灯 | 1 | 屋内 | 施設内照明 |  | FL20w×1
4903 | 教育部 | 教育施設課 | 昭和小㉑教室・特別教室棟 |  |  | ふれあいコーナー1 | 1階 | 蛍光灯 | 9 | 屋内 | 施設内照明 |  | FL40w×2
4904 | 教育部 | 教育施設課 | 昭和小㉑教室・特別教室棟 |  |  | ワークスペース3 | 1階 | 蛍光灯 | 16 | 屋内 | 施設内照明 |  | FL40w×1
4905 | 教育部 | 教育施設課 | 昭和小㉑教室・特別教室棟 |  |  | 特別支援教室 | 1階 | 蛍光灯 | 11 | 屋内 | 施設内照明 |  | FL40w×2、FL40w×1
4906 | 教育部 | 教育施設課 | 昭和小㉑教室・特別教室棟 |  |  | 更衣室 | 1階 | 蛍光灯 | 2 | 屋内 | 施設内照明 |  | FL40w×1
4907 | 教育部 | 教育施設課 | 昭和小㉑教室・特別教室棟 |  |  | ワークスペース2 | 1階 | 蛍光灯 | 16 | 屋内 | 施設内照明 |  | FL40w×1
4908 | 教育部 | 教育施設課 | 昭和小㉑教室・特別教室棟 |  |  | 普通教室 | 1階 | 蛍光灯 | 13 | 屋内 | 施設内照明 |  | FL40w×2、FL40w×1
4909 | 教育部 | 教育施設課 | 昭和小㉑教室・特別教室棟 |  |  | 個人学習コーナー | 1階 | 蛍光灯 | 2 | 屋内 | 施設内照明 |  | FL40w×2
4910 | 教育部 | 教育施設課 | 昭和小㉑教室・特別教室棟 |  |  | ワークスペース1 | 1階 | 蛍光灯 | 16 | 屋内 | 施設内照明 |  | FL40w×1
4911 | 教育部 | 教育施設課 | 昭和小㉑教室・特別教室棟 |  |  | 普通教室 | 1階 | 蛍光灯 | 13 | 屋内 | 施設内照明 |  | FL40w×2、FL40w×1
4912 | 教育部 | 教育施設課 | 昭和小㉑教室・特別教室棟 |  |  | 廊下 | 1階 | 蛍光灯 | 5 | 屋内 | 施設内照明 |  | FL40w×2
4913 | 教育部 | 教育施設課 | 昭和小㉑教室・特別教室棟 |  |  | 理科室 | 2階 | 蛍光灯 | 14 | 屋内 | 施設内照明 |  | FL40w×2、FL40w×1
4914 | 教育部 | 教育施設課 | 昭和小㉑教室・特別教室棟 |  |  | 理科準備室 | 2階 | 蛍光灯 | 3 | 屋内 | 施設内照明 |  | FL40w×2
4915 | 教育部 | 教育施設課 | 昭和小㉑教室・特別教室棟 |  |  | トイレ（男子） | 2階 | 蛍光灯 | 2 | 屋内 | 施設内照明 |  | FL40w×1
4916 | 教育部 | 教育施設課 | 昭和小㉑教室・特別教室棟 |  |  | トイレ（女子） | 2階 | 蛍光灯 | 2 | 屋内 | 施設内照明 |  | FL40w×1
4917 | 教育部 | 教育施設課 | 昭和小㉑教室・特別教室棟 |  |  | トイレ（多目的） | 2階 | 蛍光灯 | 1 | 屋内 | 施設内照明 |  | FL20w×2
4918 | 教育部 | 教育施設課 | 昭和小㉑教室・特別教室棟 |  |  | トイレ（手洗い） | 2階 | 蛍光灯 | 1 | 屋内 | 施設内照明 |  | FL40w×1
4919 | 教育部 | 教育施設課 | 昭和小㉑教室・特別教室棟 |  |  | 廊下 | 2階 | 蛍光灯 | 3 | 屋内 | 施設内照明 |  | FL20w×2
4920 | 教育部 | 教育施設課 | 昭和小㉑教室・特別教室棟 |  |  | パソコン室 | 2階 | 蛍光灯 | 26 | 屋内 | 施設内照明 |  | FL40w×3、FL40w×1
4921 | 教育部 | 教育施設課 | 昭和小㉑教室・特別教室棟 |  |  | 教材庫 | 2階 | 蛍光灯 | 2 | 屋内 | 施設内照明 |  | FL40w×1
4922 | 教育部 | 教育施設課 | 昭和小㉑教室・特別教室棟 |  |  | 放送室 | 2階 | 蛍光灯 | 2 | 屋内 | 施設内照明 |  | FL40w×2
4923 | 教育部 | 教育施設課 | 昭和小㉑教室・特別教室棟 |  |  | 階段 | 2階 | 蛍光灯 | 2 | 屋内 | 施設内照明 |  | FL20w×1
4924 | 教育部 | 教育施設課 | 昭和小㉑教室・特別教室棟 |  |  | ふれあいコーナー2 | 2階 | 蛍光灯 | 9 | 屋内 | 施設内照明 |  | FL40w×2
4925 | 教育部 | 教育施設課 | 昭和小㉑教室・特別教室棟 |  |  | ワークスペース6 | 2階 | 蛍光灯 | 16 | 屋内 | 施設内照明 |  | FL40w×1
4926 | 教育部 | 教育施設課 | 昭和小㉑教室・特別教室棟 |  |  | 普通教室 | 2階 | 蛍光灯 | 11 | 屋内 | 施設内照明 |  | FL40w×2、FL40w×1
4927 | 教育部 | 教育施設課 | 昭和小㉑教室・特別教室棟 |  |  | 更衣室 | 2階 | 蛍光灯 | 2 | 屋内 | 施設内照明 |  | FL40w×1
4928 | 教育部 | 教育施設課 | 昭和小㉑教室・特別教室棟 |  |  | ワークスペース5 | 2階 | 蛍光灯 | 16 | 屋内 | 施設内照明 |  | FL40w×1
4929 | 教育部 | 教育施設課 | 昭和小㉑教室・特別教室棟 |  |  | 多目的教室 | 2階 | 蛍光灯 | 13 | 屋内 | 施設内照明 |  | FL40w×2、FL40w×1
4930 | 教育部 | 教育施設課 | 昭和小㉑教室・特別教室棟 |  |  | 更衣室 | 2階 | 蛍光灯 | 2 | 屋内 | 施設内照明 |  | FL40w×1
4931 | 教育部 | 教育施設課 | 昭和小㉑教室・特別教室棟 |  |  | ワークスペース4 | 2階 | 蛍光灯 | 16 | 屋内 | 施設内照明 |  | FL40w×1
4932 | 教育部 | 教育施設課 | 昭和小㉑教室・特別教室棟 |  |  | 普通教室 | 2階 | 蛍光灯 | 11 | 屋内 | 施設内照明 |  | FL40w×2、FL40w×1
4933 | 教育部 | 教育施設課 | 昭和小㉑教室・特別教室棟 |  |  | 廊下 | 2階 | 蛍光灯 | 5 | 屋内 | 施設内照明 |  | FL40w×2
4934 | 教育部 | 教育施設課 | 昭和小屋外 |  |  | 廊下（校舎～体育館） | 屋外 | 蛍光灯 | 2 | 屋内 | 施設内照明 |  | FL20w×1
4935 | 教育部 | 教育施設課 | 昭和小屋外 |  |  | 屋外 | 屋外 | 水銀灯 | 8 | 屋外 | 街路灯 |  | HF100w ポール外灯
4936 | 教育部 | 教育施設課 | 昭和小㉓屋内運動場 |  |  |  | 1階 | 蛍光灯 | 2 | 屋内 | 施設内照明 |  | FDL-18w×1
4937 | 教育部 | 教育施設課 | 昭和小㉓屋内運動場 |  |  |  | 1階 | 蛍光灯 | 1 | 屋内 | 施設内照明 |  | FDL-18w×1
4938 | 教育部 | 教育施設課 | 昭和小㉓屋内運動場 |  |  |  | 1階 | 蛍光灯 | 1 | 屋内 | 施設内照明 |  | FDL-18w×1
4939 | 教育部 | 教育施設課 | 昭和小㉓屋内運動場 |  |  | 屋外・ポーチ | 屋外 | 蛍光灯 | 9 | 屋内 | 施設内照明 |  | EFD-15w×1
4940 | 教育部 | 教育施設課 | 昭和小㉓屋内運動場 |  |  | 倉庫D | 1階 | 蛍光灯 | 1 | 屋内 | 施設内照明 |  | FHF-32w×1
4941 | 教育部 | 教育施設課 | 昭和小㉓屋内運動場 |  |  | 倉庫C | 1階 | 蛍光灯 | 4 | 屋内 | 施設内照明 |  | FHF-32w×2
4942 | 教育部 | 教育施設課 | 昭和小㉓屋内運動場 |  |  | 倉庫B | 1階 | 蛍光灯 | 5 | 屋内 | 施設内照明 |  | FHF-32w×2
4943 | 教育部 | 教育施設課 | 昭和小㉓屋内運動場 |  |  | 放送室 | 1階 | 蛍光灯 | 2 | 屋内 | 施設内照明 |  | FHF-32w×2
4944 | 教育部 | 教育施設課 | 昭和小㉓屋内運動場 |  |  | 倉庫A | 1階 | 蛍光灯 | 4 | 屋内 | 施設内照明 |  | FHF-32w×2
4945 | 教育部 | 教育施設課 | 昭和小㉓屋内運動場 |  |  | 更衣室（男子） | 2階 | 蛍光灯 | 1 | 屋内 | 施設内照明 |  | FHF-32w×2
4946 | 教育部 | 教育施設課 | 昭和小㉓屋内運動場 |  |  | 更衣室（女子） | 2階 | 蛍光灯 | 1 | 屋内 | 施設内照明 |  | FHF-32w×2
4947 | 教育部 | 教育施設課 | 昭和小⑱プール附属屋棟 |  |  | ポンプ室 | ― | 蛍光灯 | 1 | 屋内 | 施設内照明 |  | FL-20w×1
4948 | 教育部 | 教育施設課 | 昭和小⑳便所棟 |  |  | 男女便所棟 | ― | 蛍光灯 | 6 | 屋内 | 施設内照明 |  | FL-20w×1､FL-40ｗ-1
4949 | 教育部 | 教育施設課 | 昭和小ポンプ室・受水槽 |  |  | 消火ポンプ室(天井) | ― | 蛍光灯 | 1 | 屋内 | 施設内照明 |  | FL-20w×1
4950 | 教育部 | 教育施設課 | 昭和小体育館 |  |  | 倉庫A | 1階 | 蛍光灯 | 4 | 屋内 | 施設内照明 |  | FHF-32w×2
4951 | 教育部 | 教育施設課 | 昭和小体育館 |  |  | ステージ | 1階 | その他 | 6 | 屋内 | 施設内照明 |  | EV-140-1
4952 | 教育部 | 教育施設課 | 昭和小体育館 |  |  | 放送器具庫 | 1階 | 蛍光灯 | 2 | 屋内 | 施設内照明 |  | FHF-32w×2
4953 | 教育部 | 教育施設課 | 昭和小体育館 |  |  | 倉庫B | 1階 | 蛍光灯 | 5 | 屋内 | 施設内照明 |  | FHF-32w×2
4954 | 教育部 | 教育施設課 | 昭和小体育館 |  |  | 倉庫C | 1階 | 蛍光灯 | 4 | 屋内 | 施設内照明 |  | FHF-32w×2
4955 | 教育部 | 教育施設課 | 昭和小体育館 |  |  | 倉庫D | 1階 | 蛍光灯 | 1 | 屋内 | 施設内照明 |  | FHF-32w×1
4956 | 教育部 | 教育施設課 | 昭和小体育館 |  |  | 多目的便所 | 1階 | 蛍光灯 | 1 | 屋内 | 施設内照明 |  | FDL-18w×1
4957 | 教育部 | 教育施設課 | 昭和小体育館 |  |  | 男子便所 | 1階 | 蛍光灯 | 1 | 屋内 | 施設内照明 |  | FDL-18w×1
4958 | 教育部 | 教育施設課 | 昭和小体育館 |  |  | 玄関ホール | 1階 | その他 | 1 | 屋内 | 防災照明 |  | ﾊﾛｹﾞﾝ13w×1
4959 | 教育部 | 教育施設課 | 昭和小体育館 |  |  | 玄関ポーチ | 1階 | その他 | 2 | 屋外 | 施設敷地内照明 |  | FED15w×1
4960 | 教育部 | 教育施設課 | 昭和小体育館 |  |  | 女子便所 | 1階 | 蛍光灯 | 2 | 屋内 | 施設内照明 |  | FDL-18w×1
4961 | 教育部 | 教育施設課 | 昭和小体育館 |  |  | 外部廻り壁面 | 1階 | その他 | 7 | 屋外 | 施設敷地内照明 |  | FED15w×1
4962 | 教育部 | 教育施設課 | 昭和小体育館 |  |  | アリーナ | 2階 | 水銀灯 | 20 | 屋内 | 施設内照明 |  | MF-360ｗ-1
4963 | 教育部 | 教育施設課 | 昭和小体育館 |  |  | 階段（踊り場） | 2階 | 蛍光灯 | 1 | 屋内 | 施設内照明 |  | FHF-32w×1
4964 | 教育部 | 教育施設課 | 昭和小体育館 |  |  | 男子更衣室 | 2階 | 蛍光灯 | 1 | 屋内 | 施設内照明 |  | FHF-32w×2
4965 | 教育部 | 教育施設課 | 昭和小体育館 |  |  | 女子更衣室 | 2階 | 蛍光灯 | 1 | 屋内 | 施設内照明 |  | FHF-32w×2
|  | 教育施設課 | 二見小学校 | 熊本県八代市二見下大野町2258-1 | 2951 |  |  |  | 240 |  |  | 有
4966 | 教育部 | 教育施設課 | 二見小 |  |  | 会議室 | 1F | 蛍光灯 | 6 | 屋内 | 施設内照明 |  | 教室棟/管理・特別教室棟
4967 | 教育部 | 教育施設課 | 二見小 |  |  | 昇降口･廊下･階段室 | 〃 | 蛍光灯 | 10 | 屋内 | 施設内照明 |  | 教室棟/管理・特別教室棟
4968 | 教育部 | 教育施設課 | 二見小 |  |  | 倉庫 | 〃 | 蛍光灯 | 1 | 屋内 | 施設内照明 |  | 教室棟/管理・特別教室棟
4969 | 教育部 | 教育施設課 | 二見小 |  |  | 倉庫トイレ横 | 〃 | 蛍光灯 | 1 | 屋内 | 施設内照明 |  | 教室棟/管理・特別教室棟
4970 | 教育部 | 教育施設課 | 二見小 |  |  | テラス前倉庫 | 〃 | 蛍光灯 | 1 | 屋内 | 施設内照明 |  | 教室棟/管理・特別教室棟
4971 | 教育部 | 教育施設課 | 二見小 |  |  | トイレ男女 | 〃 | 蛍光灯 | 2 | 屋内 | 施設内照明 |  | 教室棟/管理・特別教室棟
4972 | 教育部 | 教育施設課 | 二見小 |  |  | 保健室､付属室 | 〃 | 蛍光灯 | 5 | 屋内 | 施設内照明 |  | 教室棟/管理・特別教室棟
4973 | 教育部 | 教育施設課 | 二見小 |  |  | 廊下 | 〃 | 蛍光灯 | 5 | 屋内 | 施設内照明 |  | 教室棟/管理・特別教室棟
4974 | 教育部 | 教育施設課 | 二見小 |  |  | 廊下､通路､階段室 | 〃 | 蛍光灯 | 4 | 屋内 | 施設内照明 |  | 教室棟/管理・特別教室棟
4975 | 教育部 | 教育施設課 | 二見小 |  |  | 学習ルーム | 〃 | 蛍光灯 | 7 | 屋内 | 施設内照明 |  | 教室棟/管理・特別教室棟
4976 | 教育部 | 教育施設課 | 二見小 |  |  | 家庭科室 | 〃 | 蛍光灯 | 8 | 屋内 | 施設内照明 |  | 教室棟/管理・特別教室棟
4977 | 教育部 | 教育施設課 | 二見小 |  |  | 昇降口横倉庫 | 〃 | 蛍光灯 | 1 | 屋内 | 施設内照明 |  | 教室棟/管理・特別教室棟
4978 | 教育部 | 教育施設課 | 二見小 |  |  | 資料室 | 〃 | 蛍光灯 | 2 | 屋内 | 施設内照明 |  | 教室棟/管理・特別教室棟
4979 | 教育部 | 教育施設課 | 二見小 |  |  | 相談室 | 〃 | 蛍光灯 | 1 | 屋内 | 施設内照明 |  | 教室棟/管理・特別教室棟
4980 | 教育部 | 教育施設課 | 二見小 |  |  | 外部外通路 | 〃 | 蛍光灯 | 1 | 屋外 | 施設敷地内照明 |  | 教室棟/管理・特別教室棟
4981 | 教育部 | 教育施設課 | 二見小 |  |  | 男女トイレ | 〃 | 蛍光灯 | 3 | 屋内 | 施設内照明 |  | 教室棟/管理・特別教室棟
4982 | 教育部 | 教育施設課 | 二見小 |  |  | 多目的トイレ | 〃 | 蛍光灯 | 2 | 屋内 | 施設内照明 |  | 教室棟/管理・特別教室棟
4983 | 教育部 | 教育施設課 | 二見小 |  |  | トイレ昇降口 | 〃 | 蛍光灯 | 1 | 屋内 | 施設内照明 |  | 教室棟/管理・特別教室棟
4984 | 教育部 | 教育施設課 | 二見小 |  |  | 普通１年 | 〃 | 蛍光灯 | 8 | 屋内 | 施設内照明 |  | 教室棟/管理・特別教室棟
4985 | 教育部 | 教育施設課 | 二見小 |  |  | 普通２年 | 〃 | 蛍光灯 | 8 | 屋内 | 施設内照明 |  | 教室棟/管理・特別教室棟
4986 | 教育部 | 教育施設課 | 二見小 |  |  | 階段廊下 | 2F | 蛍光灯 | 8 | 屋内 | 施設内照明 |  | 教室棟/管理・特別教室棟
4987 | 教育部 | 教育施設課 | 二見小 |  |  | 学習ルーム | 〃 | 蛍光灯 | 8 | 屋内 | 施設内照明 |  | 教室棟/管理・特別教室棟
4988 | 教育部 | 教育施設課 | 二見小 |  |  | 休憩室､更衣室 | 〃 | 蛍光灯 | 3 | 屋内 | 施設内照明 |  | 教室棟/管理・特別教室棟
4989 | 教育部 | 教育施設課 | 二見小 |  |  | 教材庫 | 〃 | 蛍光灯 | 1 | 屋内 | 施設内照明 |  | 教室棟/管理・特別教室棟
4990 | 教育部 | 教育施設課 | 二見小 |  |  | 掲示展示 | 〃 | 蛍光灯 | 5 | 屋内 | 施設内照明 |  | 教室棟/管理・特別教室棟
4991 | 教育部 | 教育施設課 | 二見小 |  |  | 掲示前倉庫 | 〃 | 蛍光灯 | 1 | 屋内 | 施設内照明 |  | 教室棟/管理・特別教室棟
4992 | 教育部 | 教育施設課 | 二見小 |  |  | 玄関･屋外ホール | 〃 | 蛍光灯 | 9 | 屋内 | 施設内照明 |  | 教室棟/管理・特別教室棟
4993 | 教育部 | 教育施設課 | 二見小 |  |  | 校長室 | 〃 | 蛍光灯 | 4 | 屋内 | 施設内照明 |  | 教室棟/管理・特別教室棟
4994 | 教育部 | 教育施設課 | 二見小 |  |  | 事務室 | 〃 | 蛍光灯 | 3 | 屋内 | 施設内照明 |  | 教室棟/管理・特別教室棟
4995 | 教育部 | 教育施設課 | 二見小 |  |  | 職員室 | 〃 | 蛍光灯 | 9 | 屋内 | 施設内照明 |  | 教室棟/管理・特別教室棟
4996 | 教育部 | 教育施設課 | 二見小 |  |  | 職員便所 | 〃 | 蛍光灯 | 3 | 屋内 | 施設内照明 |  | 教室棟/管理・特別教室棟
4997 | 教育部 | 教育施設課 | 二見小 |  |  | 前室､放送､スタジオ | 〃 | 蛍光灯 | 4 | 屋内 | 施設内照明 |  | 教室棟/管理・特別教室棟
4998 | 教育部 | 教育施設課 | 二見小 |  |  | トイレ男女 | 〃 | 蛍光灯 | 2 | 屋内 | 施設内照明 |  | 教室棟/管理・特別教室棟
4999 | 教育部 | 教育施設課 | 二見小 |  |  | 図書室、整理室 | 〃 | 蛍光灯 | 19 | 屋内 | 施設内照明 |  | 教室棟/管理・特別教室棟
5000 | 教育部 | 教育施設課 | 二見小 |  |  | 湯沸室､印刷室 | 〃 | 蛍光灯 | 2 | 屋内 | 施設内照明 |  | 教室棟/管理・特別教室棟
5001 | 教育部 | 教育施設課 | 二見小 |  |  | 理科室 | 〃 | 蛍光灯 | 8 | 屋内 | 施設内照明 |  | 教室棟/管理・特別教室棟
5002 | 教育部 | 教育施設課 | 二見小 |  |  | 理科準備室 | 〃 | 蛍光灯 | 8 | 屋内 | 施設内照明 |  | 教室棟/管理・特別教室棟
5003 | 教育部 | 教育施設課 | 二見小 |  |  | 廊下･通路､階段室 | 〃 | 蛍光灯 | 2 | 屋内 | 施設内照明 |  | 教室棟/管理・特別教室棟
5004 | 教育部 | 教育施設課 | 二見小 |  |  | 音楽室 | 〃 | 蛍光灯 | 8 | 屋内 | 施設内照明 |  | 教室棟/管理・特別教室棟
5005 | 教育部 | 教育施設課 | 二見小 |  |  | パソコン室 | 〃 | 蛍光灯 | 3 | 屋内 | 施設内照明 |  | 教室棟/管理・特別教室棟
5006 | 教育部 | 教育施設課 | 二見小 |  |  | プレイルーム | 〃 | 蛍光灯 | 2 | 屋内 | 施設内照明 |  | 教室棟/管理・特別教室棟
5007 | 教育部 | 教育施設課 | 二見小 |  |  | 学習ルーム | 3F | 蛍光灯 | 8 | 屋内 | 施設内照明 |  | 教室棟/管理・特別教室棟
5008 | 教育部 | 教育施設課 | 二見小 |  |  | 倉庫 | 〃 | 蛍光灯 | 1 | 屋内 | 施設内照明 |  | 教室棟/管理・特別教室棟
5009 | 教育部 | 教育施設課 | 二見小 |  |  | トイレ男女 | 〃 | 蛍光灯 | 3 | 屋内 | 施設内照明 |  | 教室棟/管理・特別教室棟
5010 | 教育部 | 教育施設課 | 二見小 |  |  | 普通教室(5・6年) | 〃 | 蛍光灯 | 8 | 屋内 | 施設内照明 |  | 教室棟/管理・特別教室棟
5011 | 教育部 | 教育施設課 | 二見小 |  |  | 廊下･階段室 | 〃 | 蛍光灯 | 6 | 屋内 | 施設内照明 |  | 教室棟/管理・特別教室棟
5012 | 教育部 | 教育施設課 | 二見小 |  |  | 普通教室(3・4年) | 〃 | 蛍光灯 | 8 | 屋内 | 施設内照明 |  | 教室棟/管理・特別教室棟
5013 | 教育部 | 教育施設課 | 二見小 |  |  | ポール水銀灯 | ー | 水銀灯 | 2 | 屋外 | 街路灯
5014 | 教育部 | 教育施設課 | 二見小 |  |  | 屋外倉庫 | 1F | 蛍光灯 | 4 | 屋内 | 施設内照明 |  | 倉庫棟[16]
5015 | 教育部 | 教育施設課 | 二見小 |  |  | 屋外トイレ | 1F | 蛍光灯 | 6 | 屋内 | 施設内照明 |  | 屋外トイレ
5016 | 教育部 | 教育施設課 | 二見小 |  |  | 給食室 | 1F | 蛍光灯 | 5 | 屋内 | 施設内照明 |  | 給食配膳室棟
|  | 教育施設課 | 龍峯小学校 | 熊本県八代市岡町谷川1043 | 2698 |  |  |  | 116 |  |  | 有
5017 | 教育部 | 教育施設課 | 龍峯小 |  |  | 玄関 | １階 | 蛍光灯 | 1 | 屋内 | 施設内照明 |  | ⑱－1 教室･管理棟(倉庫棟)
5018 | 教育部 | 教育施設課 | 龍峯小 |  |  | 廊下・ホール・談話 | １階 | 蛍光灯 | 2 | 屋内 | 施設内照明 |  | ⑱－1 教室･管理棟(倉庫棟)
5019 | 教育部 | 教育施設課 | 龍峯小 |  |  | 事務室 | １階 | 蛍光灯 | 6 | 屋内 | 施設内照明 |  | ⑱－1 教室･管理棟(倉庫棟)
5020 | 教育部 | 教育施設課 | 龍峯小 |  |  | 湯沸室 | １階 | 蛍光灯 | 1 | 屋内 | 施設内照明 |  | ⑱－1 教室･管理棟(倉庫棟)
5021 | 教育部 | 教育施設課 | 龍峯小 |  |  | 印刷室 | １階 | 蛍光灯 | 2 | 屋内 | 施設内照明 |  | ⑱－1 教室･管理棟(倉庫棟)
5022 | 教育部 | 教育施設課 | 龍峯小 |  |  | 職員室 | １階 | 蛍光灯 | 10 | 屋内 | 施設内照明 |  | ⑱－1 教室･管理棟(倉庫棟)
5023 | 教育部 | 教育施設課 | 龍峯小 |  |  | 教材室 | １階 | 蛍光灯 | 1 | 屋内 | 施設内照明 |  | ⑱－1 教室･管理棟(倉庫棟)
5024 | 教育部 | 教育施設課 | 龍峯小 |  |  | 更衣室 | １階 | 蛍光灯 | 1 | 屋内 | 施設内照明 |  | ⑱－1 教室･管理棟(倉庫棟)
5025 | 教育部 | 教育施設課 | 龍峯小 |  |  | 特別支援自・情 | １階 | 蛍光灯 | 7 | 屋内 | 施設内照明 |  | ⑱－1 教室･管理棟(倉庫棟)
5026 | 教育部 | 教育施設課 | 龍峯小 |  |  | 校長室 | １階 | 蛍光灯 | 4 | 屋内 | 施設内照明 |  | ⑱－1 教室･管理棟(倉庫棟)
5027 | 教育部 | 教育施設課 | 龍峯小 |  |  | 会議室 | １階 | 蛍光灯 | 6 | 屋内 | 施設内照明 |  | ⑱－1 教室･管理棟(倉庫棟)
5028 | 教育部 | 教育施設課 | 龍峯小 |  |  | 便所 | １階 | 蛍光灯 | 5 | 屋内 | 施設内照明 |  | ⑱－1 教室･管理棟(倉庫棟)
5029 | 教育部 | 教育施設課 | 龍峯小 |  |  | 倉庫 | １階 | 蛍光灯 | 1 | 屋内 | 施設内照明 |  | ⑱－1 教室･管理棟(倉庫棟)
5030 | 教育部 | 教育施設課 | 龍峯小 |  |  | 相談室 | １階 | 蛍光灯 | 1 | 屋内 | 施設内照明 |  | ⑱－1 教室･管理棟(倉庫棟)
5031 | 教育部 | 教育施設課 | 龍峯小 |  |  | 保健室 | １階 | 蛍光灯 | 5 | 屋内 | 施設内照明 |  | ⑱－1 教室･管理棟(倉庫棟)
5032 | 教育部 | 教育施設課 | 龍峯小 |  |  | 普通教室1-1 | １階 | 蛍光灯 | 8 | 屋内 | 施設内照明 |  | ⑱－1 教室･管理棟(倉庫棟)
5033 | 教育部 | 教育施設課 | 龍峯小 |  |  | 普通教室2-1 | １階 | 蛍光灯 | 8 | 屋内 | 施設内照明 |  | ⑱－1 教室･管理棟(倉庫棟)
5034 | 教育部 | 教育施設課 | 龍峯小 |  |  | 普通教室3-1 | １階 | 蛍光灯 | 8 | 屋内 | 施設内照明 |  | ⑱－1 教室･管理棟(倉庫棟)
5035 | 教育部 | 教育施設課 | 龍峯小 |  |  | 便所 | １階 | 蛍光灯 | 6 | 屋内 | 施設内照明 |  | ⑱－1 教室･管理棟(倉庫棟)
5036 | 教育部 | 教育施設課 | 龍峯小 |  |  | 廊下 | １階 | 蛍光灯 | 6 | 屋内 | 施設内照明 |  | ⑱－1 教室･管理棟(倉庫棟)
5037 | 教育部 | 教育施設課 | 龍峯小 |  |  | 廊下 | ２階 | 蛍光灯 | 6 | 屋内 | 施設内照明 |  | ⑱－1 教室･管理棟(倉庫棟)
5038 | 教育部 | 教育施設課 | 龍峯小 |  |  | 階段 | ２階 | 蛍光灯 | 1 | 屋内 | 施設内照明 |  | ⑱－1 教室･管理棟(倉庫棟)
5039 | 教育部 | 教育施設課 | 龍峯小 |  |  | 廊下 | ３階 | 蛍光灯 | 1 | 屋内 | 施設内照明 |  | ⑱－1 教室･管理棟(倉庫棟)
5040 | 教育部 | 教育施設課 | 龍峯小 |  |  | 便所 | １階 | 蛍光灯 | 3 | 屋内 | 施設内照明 |  | プール付属棟
5041 | 教育部 | 教育施設課 | 龍峯小 |  |  | 更衣室 | １階 | 蛍光灯 | 1 | 屋内 | 施設内照明 |  | プール付属棟
5042 | 教育部 | 教育施設課 | 龍峯小 |  |  | 更衣室 | １階 | 蛍光灯 | 1 | 屋内 | 施設内照明 |  | プール付属棟
5043 | 教育部 | 教育施設課 | 龍峯小 |  |  | 機械室 | １階 | 蛍光灯 | 1 | 屋内 | 施設内照明 |  | プール付属棟
5044 | 教育部 | 教育施設課 | 龍峯小 |  |  | 児童クラブ | １階 | 蛍光灯 | 4 | 屋内 | 施設内照明 |  | 特別教室棟
5045 | 教育部 | 教育施設課 | 龍峯小 |  |  | 倉庫 | １階 | 蛍光灯 | 6 | 屋内 | 施設内照明 |  | 機材庫棟
5046 | 教育部 | 教育施設課 | 龍峯小 |  |  | 給食受室 | １階 | 蛍光灯 | 3 | 屋内 | 施設内照明 |  | 機材庫棟
|  | 教育施設課 | 麦島小学校 | 熊本県八代市迎町一丁目16号 1-1 | 6400 |  |  |  | 544 |  |  | 有
5047 | 教育部 | 教育施設課 | 麦島小 |  |  | 事務室 | 1階 | 蛍光灯 | 4 | 屋内 | 施設内照明 |  | 蛍光灯40W-2(埋込型)下面開放
5048 | 教育部 | 教育施設課 | 麦島小 |  |  | 校長室 | 1階 | 蛍光灯 | 4 | 屋内 | 施設内照明 |  | 蛍光灯40W-3(埋込型)下面ﾙｰﾊﾞｰ
5049 | 教育部 | 教育施設課 | 麦島小 |  |  | 多目的室 | 1階 | 蛍光灯 | 8 | 屋内 | 施設内照明 |  | 蛍光灯40W-2(埋込型)下面開放連結
5050 | 教育部 | 教育施設課 | 麦島小 |  |  | 売店 | 1階 | 蛍光灯 | 1 | 屋内 | 施設内照明 |  | 蛍光灯20W-2 (逆富士型)
5051 | 教育部 | 教育施設課 | 麦島小 |  |  | 倉庫(売店横) | 1階 | 蛍光灯 | 1 | 屋内 | 施設内照明 |  | 蛍光灯40W-1 (逆富士型)
5052 | 教育部 | 教育施設課 | 麦島小 |  |  | 職員室 | 1階 | 蛍光灯 | 15 | 屋内 | 施設内照明 |  | 蛍光灯40W-2 (逆富士型)
5053 | 教育部 | 教育施設課 | 麦島小 |  |  | 保健室 | 1階 | 蛍光灯 | 6 | 屋内 | 施設内照明 |  | 蛍光灯40W-2 (逆富士型)
5054 | 教育部 | 教育施設課 | 麦島小 |  |  | 倉庫(保健室) | 1階 | 蛍光灯 | 1 | 屋内 | 施設内照明 |  | 蛍光灯20W-1 (トラフ型)
5055 | 教育部 | 教育施設課 | 麦島小 |  |  | 便所(保健室) | 1階 | 蛍光灯 | 1 | 屋内 | 施設内照明 |  | 蛍光灯20W-1 (逆富士型)
5056 | 教育部 | 教育施設課 | 麦島小 |  |  | シャワー室(保健室) | 1階 | 蛍光灯 | 1 | 屋内 | 施設内照明 |  | 蛍光灯20W-1 (逆富士型)WP
5057 | 教育部 | 教育施設課 | 麦島小 |  |  | カウンセラー室(保健室) | 1階 | 蛍光灯 | 1 | 屋内 | 施設内照明 |  | 蛍光灯40W-1 (逆富士型)
5058 | 教育部 | 教育施設課 | 麦島小 |  |  | 職員便所(男子) | 1階 | 蛍光灯 | 1 | 屋内 | 施設内照明 |  | 蛍光灯20W-1 (逆富士型)
5059 | 教育部 | 教育施設課 | 麦島小 |  |  | 職員便所(女子) | 1階 | 蛍光灯 | 1 | 屋内 | 施設内照明 |  | 蛍光灯20W-1 (逆富士型)
5060 | 教育部 | 教育施設課 | 麦島小 |  |  | 印刷室、踏込 | 1階 | 蛍光灯 | 1 | 屋内 | 施設内照明 |  | 蛍光灯20W-1 (逆富士型)
5061 | 教育部 | 教育施設課 | 麦島小 |  |  | 印刷室 | 1階 | 蛍光灯 | 2 | 屋内 | 施設内照明 |  | 蛍光灯40W-2 (逆富士型)
5062 | 教育部 | 教育施設課 | 麦島小 |  |  | 休憩室(和室) | 1階 | 蛍光灯 | 1 | 屋内 | 施設内照明 |  | 蛍光灯20W-3(和風ｼｰﾘﾝｸﾞ)直付
5063 | 教育部 | 教育施設課 | 麦島小 |  |  | 倉庫(更衣室隣) | 1階 | 蛍光灯 | 2 | 屋内 | 施設内照明 |  | 蛍光灯20W-1 (逆富士型)
5064 | 教育部 | 教育施設課 | 麦島小 |  |  | 職員(男子)更衣室 | 1階 | 蛍光灯 | 2 | 屋内 | 施設内照明 |  | 蛍光灯20W-1 (逆富士型)
5065 | 教育部 | 教育施設課 | 麦島小 |  |  | 職員(女子)更衣室 | 1階 | 蛍光灯 | 2 | 屋内 | 施設内照明 |  | 蛍光灯20W-1 (逆富士型)
5066 | 教育部 | 教育施設課 | 麦島小 |  |  | ホール(職員室前) | 1階 | 蛍光灯 | 5 | 屋内 | 施設内照明 |  | 蛍光灯20W-4(埋込型)下面ｶﾊﾞｰ付
5067 | 教育部 | 教育施設課 | 麦島小 |  |  | 倉庫(ホール階段下) | 1階 | 蛍光灯 | 1 | 屋内 | 施設内照明 |  | 蛍光灯20W-1 (トラフ型)
5068 | 教育部 | 教育施設課 | 麦島小 |  |  | 理科室 | 2階 | 蛍光灯 | 8 | 屋内 | 施設内照明 |  | 蛍光灯40W-2 (逆富士型)
5069 | 教育部 | 教育施設課 | 麦島小 |  |  | 理科室 | 2階 | 蛍光灯 | 4 | 屋内 | 施設内照明 |  | 蛍光灯32W-2 (逆富士型)
5070 | 教育部 | 教育施設課 | 麦島小 |  |  | 理科室 黒板前 | 2階 | 蛍光灯 | 2 | 屋内 | 施設内照明 |  | 蛍光灯40W-1 (埋込黒板灯)
5071 | 教育部 | 教育施設課 | 麦島小 |  |  | 理科準備室 | 2階 | 蛍光灯 | 3 | 屋内 | 施設内照明 |  | 蛍光灯40W-2 (逆富士型)
5072 | 教育部 | 教育施設課 | 麦島小 |  |  | 家庭科室 | 2階 | 蛍光灯 | 8 | 屋内 | 施設内照明 |  | 蛍光灯40W-2 (逆富士型)
5073 | 教育部 | 教育施設課 | 麦島小 |  |  | 家庭科室 黒板前 | 2階 | 蛍光灯 | 2 | 屋内 | 施設内照明 |  | 蛍光灯40W-1 (埋込黒板灯)
5074 | 教育部 | 教育施設課 | 麦島小 |  |  | 家庭科準備室 | 2階 | 蛍光灯 | 3 | 屋内 | 施設内照明 |  | 蛍光灯40W-2 (逆富士型)
5075 | 教育部 | 教育施設課 | 麦島小 |  |  | 図書室 | 2階 | 蛍光灯 | 24 | 屋内 | 施設内照明 |  | 蛍光灯40W-1 (逆富士型)
5076 | 教育部 | 教育施設課 | 麦島小 |  |  | 図書準備室 | 2階 | 蛍光灯 | 2 | 屋内 | 施設内照明 |  | 蛍光灯40W-2 (逆富士型)
5077 | 教育部 | 教育施設課 | 麦島小 |  |  | スタジオ | 2階 | 蛍光灯 | 2 | 屋内 | 施設内照明 |  | 蛍光灯40W-2 (逆富士型)
5078 | 教育部 | 教育施設課 | 麦島小 |  |  | 放送室､入口(踏込) | 2階 | 蛍光灯 | 1 | 屋内 | 施設内照明 |  | 蛍光灯20W-1 (逆富士型)
5079 | 教育部 | 教育施設課 | 麦島小 |  |  | 放送室 | 2階 | 蛍光灯 | 2 | 屋内 | 施設内照明 |  | 蛍光灯40W-1 (逆富士型)
5080 | 教育部 | 教育施設課 | 麦島小 |  |  | 多目的室(視聴覚室) | 2階 | 蛍光灯 | 11 | 屋内 | 施設内照明 |  | 蛍光灯40W-2 (埋込型)下面開放
5081 | 教育部 | 教育施設課 | 麦島小 |  |  | 多目的室(視聴覚室)前 | 2階 | 蛍光灯 | 2 | 屋内 | 施設内照明 |  | 蛍光灯40W-1 (埋込黒板灯)
5082 | 教育部 | 教育施設課 | 麦島小 |  |  | 通路､ホール | 2階 | 水銀灯 | 7 | 屋内 | 施設内照明 |  | ｴﾊﾞｰﾗｲﾄ75W-1(直付円筒型)
5083 | 教育部 | 教育施設課 | 麦島小 |  |  | 通路､ホール(北西角) | 2階 | 蛍光灯 | 4 | 屋内 | 施設内照明 |  | 蛍光灯40W-1 (埋込型)下面開放
5084 | 教育部 | 教育施設課 | 麦島小 |  |  | 通路､ホール(北西角) | 2階 | その他 | 4 | 屋内 | 施設内照明 |  | ﾋﾞｰﾑ球100W-1(埋込ｽﾎﾟｯﾄ型)
5085 | 教育部 | 教育施設課 | 麦島小 |  |  | 渡り廊下 (南側通路) | 2階 | 蛍光灯 | 3 | 屋内 | 施設内照明 |  | 蛍光灯20W-1(逆富士型)
5086 | 教育部 | 教育施設課 | 麦島小 |  |  | 普通教室(1-1) | 1階 | 蛍光灯 | 6 | 屋内 | 施設内照明 |  | 蛍光灯40W-2 (逆富士型)
5087 | 教育部 | 教育施設課 | 麦島小 |  |  | 普通教室(1-1) | 1階 | 蛍光灯 | 2 | 屋内 | 施設内照明 |  | 蛍光灯40W-1 (埋込黒板灯)
5088 | 教育部 | 教育施設課 | 麦島小 |  |  | 普通教室(1-2) | 1階 | 蛍光灯 | 6 | 屋内 | 施設内照明 |  | 蛍光灯40W-2 (逆富士型)
5089 | 教育部 | 教育施設課 | 麦島小 |  |  | 普通教室(1-2) | 1階 | 蛍光灯 | 2 | 屋内 | 施設内照明 |  | 蛍光灯40W-1 (埋込黒板灯)
5090 | 教育部 | 教育施設課 | 麦島小 |  |  | 倉庫(1-2教室隣) | 1階 | 蛍光灯 | 1 | 屋内 | 施設内照明 |  | 蛍光灯40W-1 (逆富士型)
5091 | 教育部 | 教育施設課 | 麦島小 |  |  | 特別支援(自･情②) | 1階 | 蛍光灯 | 6 | 屋内 | 施設内照明 |  | 蛍光灯40W-2 (逆富士型)
5092 | 教育部 | 教育施設課 | 麦島小 |  |  | 特別支援(自･情②) | 1階 | 蛍光灯 | 2 | 屋内 | 施設内照明 |  | 蛍光灯40W-1 (埋込黒板灯)
5093 | 教育部 | 教育施設課 | 麦島小 |  |  | 特別支援(知的 ①) | 1階 | 蛍光灯 | 6 | 屋内 | 施設内照明 |  | 蛍光灯40W-2 (逆富士型)
5094 | 教育部 | 教育施設課 | 麦島小 |  |  | 特別支援(知的 ①) | 1階 | 蛍光灯 | 2 | 屋内 | 施設内照明 |  | 蛍光灯40W-1 (埋込黒板灯)
5095 | 教育部 | 教育施設課 | 麦島小 |  |  | 学童保育室 入口 | 1階 | 蛍光灯 | 1 | 屋内 | 施設内照明 |  | 蛍光灯40W-1 (逆富士型)
5096 | 教育部 | 教育施設課 | 麦島小 |  |  | 学童保育室 | 1階 | 蛍光灯 | 3 | 屋内 | 施設内照明 |  | 蛍光灯40W-2 (逆富士型)
5097 | 教育部 | 教育施設課 | 麦島小 |  |  | 学童保育室 | 1階 | 蛍光灯 | 2 | 屋内 | 施設内照明 |  | 蛍光灯40W-1 (逆富士型)
5098 | 教育部 | 教育施設課 | 麦島小 |  |  | 学童保育室 | 1階 | 蛍光灯 | 2 | 屋内 | 施設内照明 |  | 蛍光灯40W-1 (埋込黒板灯)
5099 | 教育部 | 教育施設課 | 麦島小 |  |  | (学童保育) 倉庫 | 1階 | 蛍光灯 | 1 | 屋内 | 施設内照明 |  | 蛍光灯40W-1 (逆富士型)
5100 | 教育部 | 教育施設課 | 麦島小 |  |  | 児童便所(男子便所) | 1階 | 蛍光灯 | 3 | 屋内 | 施設内照明 |  | 蛍光灯20W-1(トラフ型)直付
5101 | 教育部 | 教育施設課 | 麦島小 |  |  | 児童便所(女子便所) | 1階 | 蛍光灯 | 3 | 屋内 | 施設内照明 |  | 蛍光灯20W-1(トラフ型)直付
5102 | 教育部 | 教育施設課 | 麦島小 |  |  | (階段下) 倉庫 | 1階 | 蛍光灯 | 2 | 屋内 | 施設内照明 |  | 蛍光灯20W-1 (逆富士型)
5103 | 教育部 | 教育施設課 | 麦島小 |  |  | 配膳室 | 1階 | 蛍光灯 | 4 | 屋内 | 施設内照明 |  | 蛍光灯40W-2 (逆富士型)
5104 | 教育部 | 教育施設課 | 麦島小 |  |  | 児童昇降口､通路 | 1階 | 蛍光灯 | 6 | 屋内 | 施設内照明 |  | 蛍光灯40W-1 (埋込型)下面開放
5105 | 教育部 | 教育施設課 | 麦島小 |  |  | ホール(普通教室棟) | 1階 | 蛍光灯 | 4 | 屋内 | 施設内照明 |  | 蛍光灯40+32W(丸形ﾌﾞﾗｹｯﾄ)直付ｶﾊﾞｰ付
5106 | 教育部 | 教育施設課 | 麦島小 |  |  | 廊下・通路(教室前) | 1階 | 蛍光灯 | 5 | 屋内 | 施設内照明 |  | 蛍光灯32W-1 (逆富士型)
5107 | 教育部 | 教育施設課 | 麦島小 |  |  | 階段室(上り口天井) | 1階 | 蛍光灯 | 1 | 屋内 | 施設内照明 |  | 蛍光灯20W-2 (逆富士型)
5108 | 教育部 | 教育施設課 | 麦島小 |  |  | 普通教室(４-1) | 2階 | 蛍光灯 | 6 | 屋内 | 施設内照明 |  | 蛍光灯40W-2 (逆富士型)
5109 | 教育部 | 教育施設課 | 麦島小 |  |  | 普通教室(４-1) | 2階 | 蛍光灯 | 2 | 屋内 | 施設内照明 |  | 蛍光灯40W-1 (埋込黒板灯)
5110 | 教育部 | 教育施設課 | 麦島小 |  |  | 普通教室(４-2) | 2階 | 蛍光灯 | 6 | 屋内 | 施設内照明 |  | 蛍光灯40W-2 (逆富士型)
5111 | 教育部 | 教育施設課 | 麦島小 |  |  | 普通教室(４-2) | 2階 | 蛍光灯 | 2 | 屋内 | 施設内照明 |  | 蛍光灯40W-1 (埋込黒板灯)
5112 | 教育部 | 教育施設課 | 麦島小 |  |  | 倉庫 (4-1隣) | 2階 | 蛍光灯 | 1 | 屋内 | 施設内照明 |  | 蛍光灯40W-1 (逆富士型)
5113 | 教育部 | 教育施設課 | 麦島小 |  |  | 一時(未)教材室 | 2階 | 蛍光灯 | 6 | 屋内 | 施設内照明 |  | 蛍光灯40W-2 (逆富士型)
5114 | 教育部 | 教育施設課 | 麦島小 |  |  | 一時(未)教材室 | 2階 | 蛍光灯 | 2 | 屋内 | 施設内照明 |  | 蛍光灯40W-1 (埋込黒板灯)
5115 | 教育部 | 教育施設課 | 麦島小 |  |  | 特別支援(知的②) | 2階 | 蛍光灯 | 6 | 屋内 | 施設内照明 |  | 蛍光灯40W-2 (逆富士型)
5116 | 教育部 | 教育施設課 | 麦島小 |  |  | 特別支援(知的②) | 2階 | 蛍光灯 | 2 | 屋内 | 施設内照明 |  | 蛍光灯40W-1 (埋込黒板灯)
5117 | 教育部 | 教育施設課 | 麦島小 |  |  | 児童便所(男子便所) | 2階 | 蛍光灯 | 3 | 屋内 | 施設内照明 |  | 蛍光灯20W-1(トラフ型)直付
5118 | 教育部 | 教育施設課 | 麦島小 |  |  | 児童便所(女子便所) | 2階 | 蛍光灯 | 3 | 屋内 | 施設内照明 |  | 蛍光灯20W-1(トラフ型)直付
5119 | 教育部 | 教育施設課 | 麦島小 |  |  | ホール(普通教室棟) | 2階 | 蛍光灯 | 4 | 屋内 | 施設内照明 |  | 蛍光灯40+32W(丸形ﾌﾞﾗｹｯﾄ)直付ｶﾊﾞｰ付
5120 | 教育部 | 教育施設課 | 麦島小 |  |  | 廊下・通路(教室前) | 2階 | 蛍光灯 | 6 | 屋内 | 施設内照明 |  | 蛍光灯32W-1 (逆富士型)
5121 | 教育部 | 教育施設課 | 麦島小 |  |  | 特別支援(自･情①) | 1階 | 蛍光灯 | 9 | 屋内 | 施設内照明 |  | 蛍光灯40W-2 (逆富士型)
5122 | 教育部 | 教育施設課 | 麦島小 |  |  | 特別支援(自･情①) | 1階 | 蛍光灯 | 2 | 屋内 | 施設内照明 |  | 蛍光灯40W-1 (埋込黒板灯)
5123 | 教育部 | 教育施設課 | 麦島小 |  |  | 普通教室(2-2) | 1階 | 蛍光灯 | 9 | 屋内 | 施設内照明 |  | 蛍光灯40W-2 (逆富士型)
5124 | 教育部 | 教育施設課 | 麦島小 |  |  | 普通教室(2-2) | 1階 | 蛍光灯 | 2 | 屋内 | 施設内照明 |  | 蛍光灯40W-1 (埋込黒板灯)
5125 | 教育部 | 教育施設課 | 麦島小 |  |  | 普通教室(2-1) | 1階 | 蛍光灯 | 9 | 屋内 | 施設内照明 |  | 蛍光灯40W-2 (逆富士型)
5126 | 教育部 | 教育施設課 | 麦島小 |  |  | 普通教室(2-1) | 1階 | 蛍光灯 | 2 | 屋内 | 施設内照明 |  | 蛍光灯40W-1 (埋込黒板灯)
5127 | 教育部 | 教育施設課 | 麦島小 |  |  | 倉庫 (2-1隣) | 1階 | 蛍光灯 | 1 | 屋内 | 施設内照明 |  | 蛍光灯40W-1 (逆富士型)
5128 | 教育部 | 教育施設課 | 麦島小 |  |  | 専科教室【加配】 | 1階 | 蛍光灯 | 9 | 屋内 | 施設内照明 |  | 蛍光灯40W-2 (逆富士型)
5129 | 教育部 | 教育施設課 | 麦島小 |  |  | 専科教室【加配】 | 1階 | 蛍光灯 | 2 | 屋内 | 施設内照明 |  | 蛍光灯40W-1 (埋込黒板灯)
5130 | 教育部 | 教育施設課 | 麦島小 |  |  | 特別支援(自･情③) | 1階 | 蛍光灯 | 9 | 屋内 | 施設内照明 |  | 蛍光灯40W-2 (逆富士型)
5131 | 教育部 | 教育施設課 | 麦島小 |  |  | 特別支援(自･情③) | 1階 | 蛍光灯 | 2 | 屋内 | 施設内照明 |  | 蛍光灯40W-1 (直付黒板灯)ｺﾝﾌｫｰﾄ型
5132 | 教育部 | 教育施設課 | 麦島小 |  |  | 児童便所(男子便所) | 1階 | 蛍光灯 | 3 | 屋内 | 施設内照明 |  | 蛍光灯20W-1 (逆富士型)
5133 | 教育部 | 教育施設課 | 麦島小 |  |  | 児童便所(女子便所) | 1階 | 蛍光灯 | 3 | 屋内 | 施設内照明 |  | 蛍光灯20W-1 (逆富士型)
5134 | 教育部 | 教育施設課 | 麦島小 |  |  | 昇降口(北棟) | 1階 | 蛍光灯 | 2 | 屋内 | 施設内照明 |  | 蛍光灯40W-1 (逆富士型)
5135 | 教育部 | 教育施設課 | 麦島小 |  |  | 北棟 階段口(中央) | 1階 | 蛍光灯 | 1 | 屋内 | 施設内照明 |  | 蛍光灯20W-1 (逆富士型)
5136 | 教育部 | 教育施設課 | 麦島小 |  |  | ホール（北棟） | 1階 | 蛍光灯 | 1 | 屋内 | 施設内照明 |  | 蛍光灯40W-2(埋込型)下面開放
5137 | 教育部 | 教育施設課 | 麦島小 |  |  | 廊下（北棟） | 1階 | 蛍光灯 | 4 | 屋内 | 施設内照明 |  | 蛍光灯20W-1 (逆富士型)
5138 | 教育部 | 教育施設課 | 麦島小 |  |  | 普通教室(3-2) | 2階 | 蛍光灯 | 6 | 屋内 | 施設内照明 |  | 蛍光灯40W-2 (逆富士型)
5139 | 教育部 | 教育施設課 | 麦島小 |  |  | 普通教室(3-2) | 2階 | 蛍光灯 | 2 | 屋内 | 施設内照明 |  | 蛍光灯40W-1 (埋込黒板灯)
5140 | 教育部 | 教育施設課 | 麦島小 |  |  | 普通教室(3-1) | 2階 | 蛍光灯 | 6 | 屋内 | 施設内照明 |  | 蛍光灯40W-2 (逆富士型)
5141 | 教育部 | 教育施設課 | 麦島小 |  |  | 普通教室(3-1) | 2階 | 蛍光灯 | 2 | 屋内 | 施設内照明 |  | 蛍光灯40W-1 (埋込黒板灯)
5142 | 教育部 | 教育施設課 | 麦島小 |  |  | 児童会室 | 2階 | 蛍光灯 | 6 | 屋内 | 施設内照明 |  | 蛍光灯40W-2 (逆富士型)
5143 | 教育部 | 教育施設課 | 麦島小 |  |  | 児童会室 | 2階 | 蛍光灯 | 2 | 屋内 | 施設内照明 |  | 蛍光灯40W-1 (埋込黒板灯)
5144 | 教育部 | 教育施設課 | 麦島小 |  |  | 倉庫 (児童会室隣) | 2階 | 蛍光灯 | 1 | 屋内 | 施設内照明 |  | 蛍光灯40W-1 (逆富士型)
5145 | 教育部 | 教育施設課 | 麦島小 |  |  | 少人数教室【加配】 | 2階 | 蛍光灯 | 6 | 屋内 | 施設内照明 |  | 蛍光灯40W-2 (逆富士型)
5146 | 教育部 | 教育施設課 | 麦島小 |  |  | 少人数教室【加配】 | 2階 | 蛍光灯 | 2 | 屋内 | 施設内照明 |  | 蛍光灯40W-1 (埋込黒板灯)
5147 | 教育部 | 教育施設課 | 麦島小 |  |  | 特別支援(自･情④) | 2階 | 蛍光灯 | 6 | 屋内 | 施設内照明 |  | 蛍光灯40W-2 (逆富士型)
5148 | 教育部 | 教育施設課 | 麦島小 |  |  | 特別支援(自･情④) | 2階 | 蛍光灯 | 2 | 屋内 | 施設内照明 |  | 蛍光灯40W-1 (直付黒板灯)ｺﾝﾌｫｰﾄ型
5149 | 教育部 | 教育施設課 | 麦島小 |  |  | 児童便所(男子便所) | 2階 | 蛍光灯 | 3 | 屋内 | 施設内照明 |  | 蛍光灯20W-1 (逆富士型)
5150 | 教育部 | 教育施設課 | 麦島小 |  |  | 児童便所(女子便所) | 2階 | 蛍光灯 | 3 | 屋内 | 施設内照明 |  | 蛍光灯20W-1 (逆富士型)
5151 | 教育部 | 教育施設課 | 麦島小 |  |  | 児童昇降口 (北棟) | 2階 | 蛍光灯 | 3 | 屋内 | 施設内照明 |  | 蛍光灯40W-1 (逆富士型)
5152 | 教育部 | 教育施設課 | 麦島小 |  |  | 中央階段ホール (北棟) | 2階 | 蛍光灯 | 1 | 屋内 | 施設内照明 |  | 蛍光灯20W-1 (逆富士型)
5153 | 教育部 | 教育施設課 | 麦島小 |  |  | ホール（北棟） | 1階 | 蛍光灯 | 1 | 屋内 | 施設内照明 |  | 蛍光灯40W-2(埋込型)下面開放
5154 | 教育部 | 教育施設課 | 麦島小 |  |  | 廊下（北棟） | 1階 | 蛍光灯 | 4 | 屋内 | 施設内照明 |  | 蛍光灯20W-1 (逆富士型)
5155 | 教育部 | 教育施設課 | 麦島小 |  |  | 麦島ｷﾞｬﾗﾘｰ(渡り廊下) | 2階 | 蛍光灯 | 3 | 屋内 | 施設内照明 |  | 蛍光灯40W-1 (逆富士型)
5156 | 教育部 | 教育施設課 | 麦島小 |  |  | 麦島ｷﾞｬﾗﾘｰ(渡り廊下) | 2階 | 蛍光灯 | 6 | 屋内 | 施設内照明 |  | 蛍光灯40W-1 (ｺｰﾅｰ据置型)
5157 | 教育部 | 教育施設課 | 麦島小 |  |  | 普通教室(5-1) | 3階 | 蛍光灯 | 6 | 屋内 | 施設内照明 |  | 蛍光灯40W-2 (逆富士型)
5158 | 教育部 | 教育施設課 | 麦島小 |  |  | 普通教室(5-1) | 3階 | 蛍光灯 | 2 | 屋内 | 施設内照明 |  | 蛍光灯40W-1 (埋込黒板灯)
5159 | 教育部 | 教育施設課 | 麦島小 |  |  | 普通教室(5-2) | 3階 | 蛍光灯 | 6 | 屋内 | 施設内照明 |  | 蛍光灯40W-2 (逆富士型)
5160 | 教育部 | 教育施設課 | 麦島小 |  |  | 普通教室(5-2) | 3階 | 蛍光灯 | 2 | 屋内 | 施設内照明 |  | 蛍光灯40W-1 (埋込黒板灯)
5161 | 教育部 | 教育施設課 | 麦島小 |  |  | 高学年室 | 3階 | 蛍光灯 | 6 | 屋内 | 施設内照明 |  | 蛍光灯40W-2 (逆富士型)
5162 | 教育部 | 教育施設課 | 麦島小 |  |  | 高学年室 | 3階 | 蛍光灯 | 2 | 屋内 | 施設内照明 |  | 蛍光灯40W-1 (埋込黒板灯)
5163 | 教育部 | 教育施設課 | 麦島小 |  |  | 倉庫 (高学年室隣) | 3階 | 蛍光灯 | 8 | 屋内 | 施設内照明 |  | 蛍光灯40W-1 (逆富士型)
5164 | 教育部 | 教育施設課 | 麦島小 |  |  | 普通教室(６-2) | 3階 | 蛍光灯 | 6 | 屋内 | 施設内照明 |  | 蛍光灯40W-2 (逆富士型)
5165 | 教育部 | 教育施設課 | 麦島小 |  |  | 普通教室(６-2) | 3階 | 蛍光灯 | 2 | 屋内 | 施設内照明 |  | 蛍光灯40W-1 (埋込黒板灯)
5166 | 教育部 | 教育施設課 | 麦島小 |  |  | 普通教室(６-1) | 3階 | 蛍光灯 | 6 | 屋内 | 施設内照明 |  | 蛍光灯40W-2 (逆富士型)
5167 | 教育部 | 教育施設課 | 麦島小 |  |  | 普通教室(６-1) | 3階 | 蛍光灯 | 2 | 屋内 | 施設内照明 |  | 蛍光灯40W-1 (直付黒板灯)ｺﾝﾌｫｰﾄ型
5168 | 教育部 | 教育施設課 | 麦島小 |  |  | 児童便所(男子便所) | 3階 | 蛍光灯 | 3 | 屋内 | 施設内照明 |  | 蛍光灯20W-1 (逆富士型)
5169 | 教育部 | 教育施設課 | 麦島小 |  |  | 児童便所(女子便所) | 3階 | 蛍光灯 | 3 | 屋内 | 施設内照明 |  | 蛍光灯20W-1 (逆富士型)
5170 | 教育部 | 教育施設課 | 麦島小 |  |  | ホール(廊下中央) | 3階 | 蛍光灯 | 1 | 屋内 | 施設内照明 |  | 蛍光灯40W-2(埋込型)下面開放
5171 | 教育部 | 教育施設課 | 麦島小 |  |  | 中央階段ホール (北棟) | 3階 | 蛍光灯 | 1 | 屋内 | 施設内照明 |  | 蛍光灯20W-1 (逆富士型)
5172 | 教育部 | 教育施設課 | 麦島小 |  |  | 廊下（北棟） | 3階 | 蛍光灯 | 4 | 屋内 | 施設内照明 |  | 蛍光灯20W-1 (逆富士型)
5173 | 教育部 | 教育施設課 | 麦島小 |  |  | 音楽室 | 4階 | 蛍光灯 | 12 | 屋内 | 施設内照明 |  | 蛍光灯40W-2(埋込型)下面開放
5174 | 教育部 | 教育施設課 | 麦島小 |  |  | 音楽室 黒板前 | 4階 | 蛍光灯 | 2 | 屋内 | 施設内照明 |  | 蛍光灯40W-1 (埋込黒板灯)
5175 | 教育部 | 教育施設課 | 麦島小 |  |  | 音楽準備室 | 4階 | 蛍光灯 | 2 | 屋内 | 施設内照明 |  | 蛍光灯40W-2 (逆富士型)
5176 | 教育部 | 教育施設課 | 麦島小 |  |  | 音楽ﾚｯｽﾝ室 | 4階 | 蛍光灯 | 2 | 屋内 | 施設内照明 |  | 蛍光灯40W-2 (逆富士型)
5177 | 教育部 | 教育施設課 | 麦島小 |  |  | 図工室 | 4階 | 蛍光灯 | 12 | 屋内 | 施設内照明 |  | 蛍光灯40W-2(笠付型)ﾊﾟｲﾌﾟ吊
5178 | 教育部 | 教育施設課 | 麦島小 |  |  | 図工室 | 4階 | 蛍光灯 | 2 | 屋内 | 施設内照明 |  | 蛍光灯40W-1(角度調整黒板灯)ﾊﾟｲﾌﾟ吊
5179 | 教育部 | 教育施設課 | 麦島小 |  |  | 図工準備室 | 4階 | 蛍光灯 | 2 | 屋内 | 施設内照明 |  | 蛍光灯40W-1 (逆富士型)
5180 | 教育部 | 教育施設課 | 麦島小 |  |  | 中央階段ホール (北棟) | 3階 | 蛍光灯 | 1 | 屋内 | 施設内照明 |  | 蛍光灯20W-1 (逆富士型)
5181 | 教育部 | 教育施設課 | 麦島小 |  |  | 廊下（北棟） | 3階 | 蛍光灯 | 1 | 屋内 | 施設内照明 |  | 蛍光灯20W-1 (逆富士型)
5182 | 教育部 | 教育施設課 | 麦島小 |  |  | ⑪ﾌﾟｰﾙ附属棟(便所) | ― | 蛍光灯 | 4 | 屋内 | 施設内照明 |  | 蛍光灯40W-1(逆富士型)防湿SUS
5183 | 教育部 | 教育施設課 | 麦島小 |  |  | ⑪ﾌﾟｰﾙ附属棟(ﾎﾟﾝﾌﾟ室) | ― | 蛍光灯 | 1 | 屋内 | 施設内照明 |  | 蛍光灯20W-1 (逆富士型)
5184 | 教育部 | 教育施設課 | 麦島小 |  |  | ⑫ﾌﾟｰﾙ附属棟(機械室) | ― | 蛍光灯 | 1 | 屋内 | 施設内照明 |  | 蛍光灯20W-1 (逆富士型)
5185 | 教育部 | 教育施設課 | 麦島小 |  |  | ⑭ 屋外便所入口(運動場東) | ― | 蛍光灯 | 1 | 屋内 | 施設内照明 |  | 蛍光灯20W-1(ﾌﾞﾗｹｯﾄ)WPｱｸﾘﾙｶﾊﾞｰ
5186 | 教育部 | 教育施設課 | 麦島小 |  |  | ⑭ 屋外便所(運動場東) | ― | 蛍光灯 | 4 | 屋内 | 施設内照明 |  | 蛍光灯40W-1(逆富士型)防湿SUS
5187 | 教育部 | 教育施設課 | 麦島小 |  |  | ⑳スポーツクラブ室棟 | ― | 蛍光灯 | 4 | 屋内 | 施設内照明 |  | 蛍光灯32W-1(逆富士型)
5188 | 教育部 | 教育施設課 | 麦島小 |  |  | ⑮倉庫棟 東北側外灯 | ― | 蛍光灯 | 1 | 屋外 | 施設敷地内照明 |  | 蛍光灯20W-1 (防犯灯型)
5189 | 教育部 | 教育施設課 | 麦島小 |  |  | 屋外ポール外灯類 | ― | 水銀灯 | 3 | 屋外 | 街路灯 |  | 水銀灯100W-1(ポール外灯)
5190 | 教育部 | 教育施設課 | 麦島小 |  |  | 屋外ポール外灯類 | ― | 水銀灯 | 1 | 屋外 | 街路灯 |  | ｴﾊﾞｰﾗｲﾄ75W-1(ポール外灯)
5191 | 教育部 | 教育施設課 | 麦島小 |  |  | 放送室（体育館） | 1階 | 蛍光灯 | 4 | 屋内 | 施設内照明 |  | 蛍光灯32W-1(逆富士型)ｶﾞｰﾄﾞ付
5192 | 教育部 | 教育施設課 | 麦島小 |  |  | 器具庫（体育館） | 1階 | 蛍光灯 | 4 | 屋内 | 施設内照明 |  | 蛍光灯32W-1(逆富士型)ｶﾞｰﾄﾞ付
5193 | 教育部 | 教育施設課 | 麦島小 |  |  | 男子トイレ(体育館) | 1階 | 蛍光灯 | 2 | 屋内 | 施設内照明 |  | LED 20W-1(ミラー灯)壁付
5194 | 教育部 | 教育施設課 | 麦島小 |  |  | 女子トイレ(体育館) | 1階 | 蛍光灯 | 2 | 屋内 | 施設内照明 |  | LED 20W-1(ミラー灯)壁付
5195 | 教育部 | 教育施設課 | 麦島小 |  |  | 男子更衣室(体育館) | 1階 | 蛍光灯 | 2 | 屋内 | 施設内照明 |  | 蛍光灯32W-1(逆富士型)
5196 | 教育部 | 教育施設課 | 麦島小 |  |  | 女子更衣室(体育館) | 1階 | 蛍光灯 | 2 | 屋内 | 施設内照明 |  | 蛍光灯32W-1(逆富士型)
5197 | 教育部 | 教育施設課 | 麦島小 |  |  | １F倉庫（体育館） | 1階 | 蛍光灯 | 4 | 屋内 | 施設内照明 |  | 蛍光灯32W-1(逆富士型)
5198 | 教育部 | 教育施設課 | 麦島小 |  |  | ２F倉庫（体育館） | 2階 | 蛍光灯 | 1 | 屋内 | 施設内照明 |  | 蛍光灯32W-1(逆富士型)
|  | 教育施設課 | 八竜小学校 | 熊本県八代市坂本町荒瀬6544 | 4054 |  |  |  | 543 |  |  | 有
5199 | 教育部 | 教育施設課 | 八竜小 |  |  | 職員室 | 1F | 蛍光灯 | 12 | 屋内 | 施設内照明 |  | 管理・給食棟
5200 | 教育部 | 教育施設課 | 八竜小 |  |  | 応接室 | 〃 | 蛍光灯 | 1 | 屋内 | 施設内照明 |  | 管理・給食棟
5201 | 教育部 | 教育施設課 | 八竜小 |  |  | 通路 | 〃 | 蛍光灯 | 1 | 屋内 | 施設内照明 |  | 管理・給食棟
5202 | 教育部 | 教育施設課 | 八竜小 |  |  | 更衣室 | 〃 | 蛍光灯 | 1 | 屋内 | 施設内照明 |  | 管理・給食棟
5203 | 教育部 | 教育施設課 | 八竜小 |  |  | 更衣室 | 〃 | 蛍光灯 | 1 | 屋内 | 施設内照明 |  | 管理・給食棟
5204 | 教育部 | 教育施設課 | 八竜小 |  |  | 印刷室 | 〃 | 蛍光灯 | 1 | 屋内 | 施設内照明 |  | 管理・給食棟
5205 | 教育部 | 教育施設課 | 八竜小 |  |  | 校長室 | 〃 | 蛍光灯 | 4 | 屋内 | 施設内照明 |  | 管理・給食棟
5206 | 教育部 | 教育施設課 | 八竜小 |  |  | 保健室 | 〃 | 蛍光灯 | 5 | 屋内 | 施設内照明 |  | 管理・給食棟
5207 | 教育部 | 教育施設課 | 八竜小 |  |  | 〃押入 | 〃 | 蛍光灯 | 2 | 屋内 | 施設内照明 |  | 管理・給食棟
5208 | 教育部 | 教育施設課 | 八竜小 |  |  | 教材庫 | 〃 | 蛍光灯 | 1 | 屋内 | 施設内照明 |  | 管理・給食棟
5209 | 教育部 | 教育施設課 | 八竜小 |  |  | 便所 | 〃 | 蛍光灯 | 5 | 屋内 | 施設内照明 |  | 管理・給食棟
5210 | 教育部 | 教育施設課 | 八竜小 |  |  | 消毒室 | 〃 | 蛍光灯 | 1 | 屋内 | 施設内照明 |  | 管理・給食棟
5211 | 教育部 | 教育施設課 | 八竜小 |  |  | 洗浄室 | 〃 | 蛍光灯 | 5 | 屋内 | 施設内照明 |  | 管理・給食棟
5212 | 教育部 | 教育施設課 | 八竜小 |  |  | 配膳室 | 〃 | 蛍光灯 | 2 | 屋内 | 施設内照明 |  | 管理・給食棟
5213 | 教育部 | 教育施設課 | 八竜小 |  |  | 調理室 | 〃 | 蛍光灯 | 13 | 屋内 | 施設内照明 |  | 管理・給食棟
5214 | 教育部 | 教育施設課 | 八竜小 |  |  | 食品庫 | 〃 | 蛍光灯 | 1 | 屋内 | 施設内照明 |  | 管理・給食棟
5215 | 教育部 | 教育施設課 | 八竜小 |  |  | 検収 | 〃 | 蛍光灯 | 2 | 屋内 | 施設内照明 |  | 管理・給食棟
5216 | 教育部 | 教育施設課 | 八竜小 |  |  | 下処理室 | 〃 | 蛍光灯 | 2 | 屋内 | 施設内照明 |  | 管理・給食棟
5217 | 教育部 | 教育施設課 | 八竜小 |  |  | 準備室 | 〃 | 蛍光灯 | 1 | 屋内 | 施設内照明 |  | 管理・給食棟
5218 | 教育部 | 教育施設課 | 八竜小 |  |  | 通用口 | 〃 | 蛍光灯 | 2 | 屋内 | 施設内照明 |  | 管理・給食棟
5219 | 教育部 | 教育施設課 | 八竜小 |  |  | 事務室 | 〃 | 蛍光灯 | 1 | 屋内 | 施設内照明 |  | 管理・給食棟
5220 | 教育部 | 教育施設課 | 八竜小 |  |  | シャワー室 | 〃 | 蛍光灯 | 3 | 屋内 | 施設内照明 |  | 管理・給食棟
5221 | 教育部 | 教育施設課 | 八竜小 |  |  | 休憩室 | 〃 | 蛍光灯 | 1 | 屋内 | 施設内照明 |  | 管理・給食棟
5222 | 教育部 | 教育施設課 | 八竜小 |  |  | 廊下 | 〃 | 蛍光灯 | 6 | 屋内 | 施設内照明 |  | 管理・給食棟
5223 | 教育部 | 教育施設課 | 八竜小 |  |  | 昇降口 | 1F | 蛍光灯 | 6 | 屋内 | 施設内照明 |  | 管理棟
5224 | 教育部 | 教育施設課 | 八竜小 |  |  | コミュニティーホール | 〃 | 蛍光灯 | 34 | 屋内 | 施設内照明 |  | 管理棟
5225 | 教育部 | 教育施設課 | 八竜小 |  |  | 事務室 | 〃 | 蛍光灯 | 4 | 屋内 | 施設内照明 |  | 管理棟
5226 | 教育部 | 教育施設課 | 八竜小 |  |  | 放送室 | 〃 | 蛍光灯 | 2 | 屋内 | 施設内照明 |  | 管理棟
5227 | 教育部 | 教育施設課 | 八竜小 |  |  | 階段 | 〃 | 蛍光灯 | 2 | 屋内 | 施設内照明 |  | 管理棟
5228 | 教育部 | 教育施設課 | 八竜小 |  |  | 廊下 | 1F | 蛍光灯 | 6 | 屋内 | 施設内照明 |  | 普通教室棟
5229 | 教育部 | 教育施設課 | 八竜小 |  |  | 多目的スペース | 〃 | 蛍光灯 | 10 | 屋内 | 施設内照明 |  | 普通教室棟
5230 | 教育部 | 教育施設課 | 八竜小 |  |  | 更衣室 | 〃 | 蛍光灯 | 11 | 屋内 | 施設内照明 |  | 普通教室棟
5231 | 教育部 | 教育施設課 | 八竜小 |  |  | 学習ルーム | 〃 | 蛍光灯 | 11 | 屋内 | 施設内照明 |  | 普通教室棟
5232 | 教育部 | 教育施設課 | 八竜小 |  |  | 普通2・3 | 〃 | 蛍光灯 | 11 | 屋内 | 施設内照明 |  | 普通教室棟
5233 | 教育部 | 教育施設課 | 八竜小 |  |  | 便所（女子） | 1F | 蛍光灯 | 5 | 屋内 | 施設内照明 |  | 特別教室棟
5234 | 教育部 | 教育施設課 | 八竜小 |  |  | 便所（男子） | 〃 | 蛍光灯 | 5 | 屋内 | 施設内照明 |  | 特別教室棟
5235 | 教育部 | 教育施設課 | 八竜小 |  |  | 多目的WC | 〃 | 蛍光灯 | 2 | 屋内 | 施設内照明 |  | 特別教室棟
5236 | 教育部 | 教育施設課 | 八竜小 |  |  | 図書室 | 〃 | 蛍光灯 | 28 | 屋内 | 施設内照明 |  | 特別教室棟
5237 | 教育部 | 教育施設課 | 八竜小 |  |  | パソコン室 | 〃 | 蛍光灯 | 22 | 屋内 | 施設内照明 |  | 特別教室棟
5238 | 教育部 | 教育施設課 | 八竜小 |  |  | 廊下 | 〃 | 蛍光灯 | 9 | 屋内 | 施設内照明 |  | 特別教室棟
5239 | 教育部 | 教育施設課 | 八竜小 |  |  | 階段 | 〃 | 蛍光灯 | 2 | 屋内 | 施設内照明 |  | 特別教室棟
5240 | 教育部 | 教育施設課 | 八竜小 |  |  | 特別支援（知的） | 1F | 蛍光灯 | 11 | 屋内 | 施設内照明 |  | 普通教室棟
5241 | 教育部 | 教育施設課 | 八竜小 |  |  | 学習ルーム高学年 | 〃 | 蛍光灯 | 11 | 屋内 | 施設内照明 |  | 普通教室棟
5242 | 教育部 | 教育施設課 | 八竜小 |  |  | 普通６年 | 〃 | 蛍光灯 | 11 | 屋内 | 施設内照明 |  | 普通教室棟
5243 | 教育部 | 教育施設課 | 八竜小 |  |  | 多目的スペース | 〃 | 蛍光灯 | 15 | 屋内 | 施設内照明 |  | 普通教室棟
5244 | 教育部 | 教育施設課 | 八竜小 |  |  | 資料室 | 〃 | 蛍光灯 | 1 | 屋内 | 施設内照明 |  | 普通教室棟
5245 | 教育部 | 教育施設課 | 八竜小 |  |  | 便所（男子） | 1F | 蛍光灯 | 2 | 屋内 | 施設内照明 |  | 便所棟
5246 | 教育部 | 教育施設課 | 八竜小 |  |  | 便所（女子） | 〃 | 蛍光灯 | 2 | 屋内 | 施設内照明 |  | 便所棟
5247 | 教育部 | 教育施設課 | 八竜小 |  |  | 廊下 | 〃 | 蛍光灯 | 5 | 屋内 | 施設内照明 |  | 便所棟
5248 | 教育部 | 教育施設課 | 八竜小 |  |  | 教材庫 | 〃 | 蛍光灯 | 5 | 屋内 | 施設内照明 |  | 管理・普通教室棟
5249 | 教育部 | 教育施設課 | 八竜小 |  |  | 特別支援 自・情 | 〃 | 蛍光灯 | 11 | 屋内 | 施設内照明 |  | 管理・普通教室棟
5250 | 教育部 | 教育施設課 | 八竜小 |  |  | 学習ルーム | 〃 | 蛍光灯 | 11 | 屋内 | 施設内照明 |  | 管理・普通教室棟
5251 | 教育部 | 教育施設課 | 八竜小 |  |  | 普通4・5 | 〃 | 蛍光灯 | 11 | 屋内 | 施設内照明 |  | 管理・普通教室棟
5252 | 教育部 | 教育施設課 | 八竜小 |  |  | 多目的スペース | 〃 | 蛍光灯 | 15 | 屋内 | 施設内照明 |  | 管理・普通教室棟
5253 | 教育部 | 教育施設課 | 八竜小 |  |  | 音楽室〔加配〕 | 〃 | 蛍光灯 | 24 | 屋内 | 施設内照明 |  | 管理・普通教室棟
5254 | 教育部 | 教育施設課 | 八竜小 |  |  | 音楽準備室 | 〃 | 蛍光灯 | 3 | 屋内 | 施設内照明 |  | 管理・普通教室棟
5255 | 教育部 | 教育施設課 | 八竜小 |  |  | 廊下 | 2F | 蛍光灯 | 4 | 屋内 | 施設内照明 |  | 特別教室棟
5256 | 教育部 | 教育施設課 | 八竜小 |  |  | 図工準備室 | 〃 | 蛍光灯 | 3 | 屋内 | 施設内照明 |  | 特別教室棟
5257 | 教育部 | 教育施設課 | 八竜小 |  |  | 図工室 | 〃 | 蛍光灯 | 13 | 屋内 | 施設内照明 |  | 特別教室棟
5258 | 教育部 | 教育施設課 | 八竜小 |  |  | 家庭科室 | 〃 | 蛍光灯 | 17 | 屋内 | 施設内照明 |  | 特別教室棟
5259 | 教育部 | 教育施設課 | 八竜小 |  |  | 家庭科準備室 | 〃 | 蛍光灯 | 2 | 屋内 | 施設内照明 |  | 特別教室棟
5260 | 教育部 | 教育施設課 | 八竜小 |  |  | 理科室 | 〃 | 蛍光灯 | 14 | 屋内 | 施設内照明 |  | 特別教室棟
5261 | 教育部 | 教育施設課 | 八竜小 |  |  | 理科室準備室 | 〃 | 蛍光灯 | 2 | 屋内 | 施設内照明 |  | 特別教室棟
5262 | 教育部 | 教育施設課 | 八竜小 |  |  | 便所 | 〃 | 蛍光灯 | 2 | 屋内 | 施設内照明 |  | 特別教室棟
5263 | 教育部 | 教育施設課 | 八竜小 |  |  | 階段 | 〃 | 蛍光灯 | 2 | 屋内 | 施設内照明 |  | 特別教室棟
5264 | 教育部 | 教育施設課 | 八竜小 |  |  | 便所 | 〃 | 蛍光灯 | 3 | 屋内 | 施設内照明 |  | 特別教室棟
5265 | 教育部 | 教育施設課 | 八竜小 |  |  | 多目的ホール | 〃 | 蛍光灯 | 24 | 屋内 | 施設内照明 |  | 特別教室棟
5266 | 教育部 | 教育施設課 | 八竜小 |  |  | 渡り廊下 | ー | 蛍光灯 | 16 | 屋外 | 施設敷地内照明
5267 | 教育部 | 教育施設課 | 八竜小 |  |  | 外壁 | ー | 蛍光灯 | 27 | 屋外 | 施設敷地内照明
5268 | 教育部 | 教育施設課 | 八竜小 |  |  | 機械室 | 1F | 蛍光灯 | 2 | 屋内 | 施設内照明 |  | プール付属室棟
5269 | 教育部 | 教育施設課 | 八竜小 |  |  | 倉庫 | 〃 | 蛍光灯 | 1 | 屋内 | 施設内照明 |  | プール付属室棟
5270 | 教育部 | 教育施設課 | 八竜小 |  |  | 男子便所 | 〃 | 蛍光灯 | 2 | 屋内 | 施設内照明 |  | プール付属室棟
5271 | 教育部 | 教育施設課 | 八竜小 |  |  | 男子更衣室 | 〃 | 蛍光灯 | 2 | 屋内 | 施設内照明 |  | プール付属室棟
5272 | 教育部 | 教育施設課 | 八竜小 |  |  | 女子便所 | 〃 | 蛍光灯 | 2 | 屋内 | 施設内照明 |  | プール付属室棟
5273 | 教育部 | 教育施設課 | 八竜小 |  |  | 女子更衣室 | 〃 | 蛍光灯 | 2 | 屋内 | 施設内照明 |  | プール付属室棟
5274 | 教育部 | 教育施設課 | 八竜小 |  |  | 体育倉庫 | 〃 | 蛍光灯 | 2 | 屋内 | 施設内照明 |  | プール付属室棟
5275 | 教育部 | 教育施設課 | 八竜小 |  |  | スロープ | 〃 | 蛍光灯 | 2 | 屋外 | 施設敷地内照明 |  | プール付属室棟
5276 | 教育部 | 教育施設課 | 八竜小 |  |  | 事務室 | 1F | 蛍光灯 | 3 | 屋内 | 施設内照明 |  | 車庫棟
5277 | 教育部 | 教育施設課 | 八竜小 |  |  | 休憩室 | 〃 | 蛍光灯 | 1 | 屋内 | 施設内照明 |  | 車庫棟
5278 | 教育部 | 教育施設課 | 八竜小 |  |  | トイレ | 〃 | その他 | 1 | 屋内 | 施設内照明 |  | 車庫棟
5279 | 教育部 | 教育施設課 | 八竜小 |  |  | 外壁 | 〃 | 蛍光灯 | 1 | 屋外 | 施設敷地内照明 |  | 車庫棟
5280 | 教育部 | 教育施設課 | 八竜小 |  |  | 車庫 | 〃 | 蛍光灯 | 11 | 屋内 | 施設内照明 |  | 車庫棟
|  | 教育施設課 | 千丁小学校 | 熊本県八代市千丁町新牟田1345 | 5870 |  |  |  | 413 |  |  | 有
5281 | 教育部 | 教育施設課 | 千丁小①普通教室棟 |  |  | 昇降口 | 1階 | 蛍光灯 | 6 | 屋内 | 施設内照明 |  | 40W×4灯 スクエア
5282 | 教育部 | 教育施設課 | 千丁小①普通教室棟 |  |  | 吹抜け | 1階 | 蛍光灯 | 2 | 屋内 | 施設内照明 |  | 16W×2灯
5283 | 教育部 | 教育施設課 | 千丁小①普通教室棟 |  |  | 廊下 | 1階 | 蛍光灯 | 3 | 屋内 | 施設内照明 |  | 16W×2灯
5284 | 教育部 | 教育施設課 | 千丁小①普通教室棟 |  |  | 普通教室1-1 | 1階 | 蛍光灯 | 2 | 屋内 | 施設内照明 |  | 32W×1灯
5285 | 教育部 | 教育施設課 | 千丁小①普通教室棟 |  |  | 普通教室1-1 | 1階 | 蛍光灯 | 6 | 屋内 | 施設内照明 |  | 32W×2灯
5286 | 教育部 | 教育施設課 | 千丁小①普通教室棟 |  |  | 普通教室1-2 | 1階 | 蛍光灯 | 2 | 屋内 | 施設内照明 |  | 32W×1灯
5287 | 教育部 | 教育施設課 | 千丁小①普通教室棟 |  |  | 普通教室1-2 | 1階 | 蛍光灯 | 6 | 屋内 | 施設内照明 |  | 32W×2灯
5288 | 教育部 | 教育施設課 | 千丁小①普通教室棟 |  |  | テラス |  | 蛍光灯 | 1 | 屋内 | 施設内照明 |  | 20W×1灯
5289 | 教育部 | 教育施設課 | 千丁小①普通教室棟 |  |  | 便所 |  | 蛍光灯 | 4 | 屋内 | 施設内照明 |  | 32W×1灯
5290 | 教育部 | 教育施設課 | 千丁小①普通教室棟 |  |  | 普通教室1-3 | 1階 | 蛍光灯 | 2 | 屋内 | 施設内照明 |  | 32W×1灯
5291 | 教育部 | 教育施設課 | 千丁小①普通教室棟 |  |  | 普通教室1-3 | 1階 | 蛍光灯 | 6 | 屋内 | 施設内照明 |  | 32W×2灯
5292 | 教育部 | 教育施設課 | 千丁小①普通教室棟 |  |  | 特別支援かがやき1組 | 1階 | 蛍光灯 | 2 | 屋内 | 施設内照明 |  | 32W×1灯
5293 | 教育部 | 教育施設課 | 千丁小①普通教室棟 |  |  | 特別支援かがやき1組 | 1階 | 蛍光灯 | 6 | 屋内 | 施設内照明 |  | 32W×2灯
5294 | 教育部 | 教育施設課 | 千丁小①普通教室棟 |  |  | 特別支援（知的）③ | 2階 | 蛍光灯 | 16 | 屋内 | 施設内照明 |  | 32W×2灯
5295 | 教育部 | 教育施設課 | 千丁小①普通教室棟 |  |  | 特別支援（難聴） | 2階 | 蛍光灯 | 6 | 屋内 | 施設内照明 |  | 32W×2灯
5296 | 教育部 | 教育施設課 | 千丁小①普通教室棟 |  |  | 特別支援（難聴） | 2階 | 蛍光灯 | 2 | 屋内 | 施設内照明 |  | 32W×1灯
5297 | 教育部 | 教育施設課 | 千丁小①普通教室棟 |  |  | 階段 | 2階 | 蛍光灯 | 2 | 屋内 | 施設内照明 |  | 20W×1灯
5298 | 教育部 | 教育施設課 | 千丁小①普通教室棟 |  |  | 便所 | 2階 | 蛍光灯 | 4 | 屋内 | 施設内照明 |  | 32W×1灯
5299 | 教育部 | 教育施設課 | 千丁小①普通教室棟 |  |  | 廊下 | 2階 | 蛍光灯 | 7 | 屋内 | 施設内照明 |  | 16W×2灯
5300 | 教育部 | 教育施設課 | 千丁小①普通教室棟 |  |  | 特別支援（知的）① | 2階 | 蛍光灯 | 2 | 屋内 | 施設内照明 |  | 32W×1灯
5301 | 教育部 | 教育施設課 | 千丁小①普通教室棟 |  |  | 特別支援（知的）① | 2階 | 蛍光灯 | 6 | 屋内 | 施設内照明 |  | 32W×2灯
5302 | 教育部 | 教育施設課 | 千丁小①普通教室棟 |  |  | 普通教室2-1 | 2階 | 蛍光灯 | 2 | 屋内 | 施設内照明 |  | 32W×1灯
5303 | 教育部 | 教育施設課 | 千丁小①普通教室棟 |  |  | 普通教室2-1 | 2階 | 蛍光灯 | 6 | 屋内 | 施設内照明 |  | 32W×2灯
5304 | 教育部 | 教育施設課 | 千丁小①普通教室棟 |  |  | 音楽室 | 3階 | 蛍光灯 | 16 | 屋内 | 施設内照明 |  | 32W×2灯
5305 | 教育部 | 教育施設課 | 千丁小①普通教室棟 |  |  | 階段 | 3階 | 蛍光灯 | 2 | 屋内 | 施設内照明 |  | 20W×1灯
5306 | 教育部 | 教育施設課 | 千丁小①普通教室棟 |  |  | 便所 | 3階 | 蛍光灯 | 4 | 屋内 | 施設内照明 |  | 32W×1灯
5307 | 教育部 | 教育施設課 | 千丁小①普通教室棟 |  |  | 便所 | 3階 | 蛍光灯 | 2 | 屋内 | 施設内照明 |  | 16W×2灯
5308 | 教育部 | 教育施設課 | 千丁小①普通教室棟 |  |  | 廊下 | 3階 | 蛍光灯 | 7 | 屋内 | 施設内照明 |  | 16W×2灯
5309 | 教育部 | 教育施設課 | 千丁小①普通教室棟 |  |  | 特別支援自・情② | 3階 | 蛍光灯 | 2 | 屋内 | 施設内照明 |  | 32W×1灯
5310 | 教育部 | 教育施設課 | 千丁小①普通教室棟 |  |  | 特別支援自・情② | 3階 | 蛍光灯 | 6 | 屋内 | 施設内照明 |  | 32W×2灯
5311 | 教育部 | 教育施設課 | 千丁小①普通教室棟 |  |  | 児童会室 | 3階 | 蛍光灯 | 2 | 屋内 | 施設内照明 |  | 32W×1灯
5312 | 教育部 | 教育施設課 | 千丁小①普通教室棟 |  |  | 児童会室 | 3階 | 蛍光灯 | 6 | 屋内 | 施設内照明 |  | 32W×2灯
5313 | 教育部 | 教育施設課 | 千丁小⑯-1 普通教室棟 |  |  | 保健室 | 1階 | 蛍光灯 | 9 | 屋内 | 施設内照明 |  | 32W×2灯
5314 | 教育部 | 教育施設課 | 千丁小⑯-1 普通教室棟 |  |  | 校長室 | 1階 | 蛍光灯 | 12 | 屋内 | 施設内照明 |  | 40W×2灯
5315 | 教育部 | 教育施設課 | 千丁小⑯-1 普通教室棟 |  |  | 給食配膳室 | 1階 | 蛍光灯 | 10 | 屋内 | 施設内照明 |  | 32W×2灯
5316 | 教育部 | 教育施設課 | 千丁小⑯-1 普通教室棟 |  |  | ポーチ | 1階 | 蛍光灯 | 2 | 屋内 | 施設内照明 |  | 32W×1灯
5317 | 教育部 | 教育施設課 | 千丁小⑯-1 普通教室棟 |  |  | 階段 | 1階 | 蛍光灯 | 2 | 屋内 | 施設内照明 |  | 20W×1灯
5318 | 教育部 | 教育施設課 | 千丁小⑯-1 普通教室棟 |  |  | 多目的トイレ | 1階 | 蛍光灯 | 1 | 屋内 | 施設内照明
5319 | 教育部 | 教育施設課 | 千丁小⑯-1 普通教室棟 |  |  | 事務室 | 1階 | 蛍光灯 | 6 | 屋内 | 施設内照明 |  | 32W×2灯
5320 | 教育部 | 教育施設課 | 千丁小⑯-1 普通教室棟 |  |  | 印刷室 | 1階 | 蛍光灯 | 3 | 屋内 | 施設内照明 |  | 32W×2灯
5321 | 教育部 | 教育施設課 | 千丁小⑯-1 普通教室棟 |  |  | 職員室 | 1階 | 蛍光灯 | 17 | 屋内 | 施設内照明 |  | 32W×2灯
5322 | 教育部 | 教育施設課 | 千丁小⑯-1 普通教室棟 |  |  | 放送室 | 1階 | 蛍光灯 | 1 | 屋内 | 施設内照明 |  | 32W×2灯
5323 | 教育部 | 教育施設課 | 千丁小⑯-1 普通教室棟 |  |  | 普通教室2-2 | 2階 | 蛍光灯 | 6 | 屋内 | 施設内照明 |  | 32W×2灯
5324 | 教育部 | 教育施設課 | 千丁小⑯-1 普通教室棟 |  |  | 普通教室2-2 | 2階 | 蛍光灯 | 2 | 屋内 | 施設内照明 |  | 32W×1灯
5325 | 教育部 | 教育施設課 | 千丁小⑯-1 普通教室棟 |  |  | 普通教室2-3 | 2階 | 蛍光灯 | 6 | 屋内 | 施設内照明 |  | 32W×2灯
5326 | 教育部 | 教育施設課 | 千丁小⑯-1 普通教室棟 |  |  | 普通教室2-3 | 2階 | 蛍光灯 | 2 | 屋内 | 施設内照明 |  | 32W×1灯
5327 | 教育部 | 教育施設課 | 千丁小⑯-1 普通教室棟 |  |  | 階段 | 2階 | 蛍光灯 | 2 | 屋内 | 施設内照明 |  | 20W×1灯
5328 | 教育部 | 教育施設課 | 千丁小⑯-1 普通教室棟 |  |  | 普通教室3-1 | 2階 | 蛍光灯 | 6 | 屋内 | 施設内照明 |  | 32W×2灯
5329 | 教育部 | 教育施設課 | 千丁小⑯-1 普通教室棟 |  |  | 普通教室3-1 | 2階 | 蛍光灯 | 2 | 屋内 | 施設内照明 |  | 32W×1灯
5330 | 教育部 | 教育施設課 | 千丁小⑯-1 普通教室棟 |  |  | 普通教室3-2 | 2階 | 蛍光灯 | 6 | 屋内 | 施設内照明 |  | 32W×2灯
5331 | 教育部 | 教育施設課 | 千丁小⑯-1 普通教室棟 |  |  | 普通教室3-2 | 2階 | 蛍光灯 | 2 | 屋内 | 施設内照明 |  | 32W×1灯
5332 | 教育部 | 教育施設課 | 千丁小⑯-1 普通教室棟 |  |  | 一時（未）学習ルーム | 2階 | 蛍光灯 | 6 | 屋内 | 施設内照明 |  | 32W×2灯
5333 | 教育部 | 教育施設課 | 千丁小⑯-1 普通教室棟 |  |  | 一時（未）学習ルーム | 2階 | 蛍光灯 | 2 | 屋内 | 施設内照明 |  | 32W×1灯
5334 | 教育部 | 教育施設課 | 千丁小⑯-1 普通教室棟 |  |  | 普通教室4-1 | 3階 | 蛍光灯 | 6 | 屋内 | 施設内照明 |  | 32W×2灯
5335 | 教育部 | 教育施設課 | 千丁小⑯-1 普通教室棟 |  |  | 普通教室4-1 | 3階 | 蛍光灯 | 2 | 屋内 | 施設内照明 |  | 32W×1灯
5336 | 教育部 | 教育施設課 | 千丁小⑯-1 普通教室棟 |  |  | 普通教室4-2 | 3階 | 蛍光灯 | 6 | 屋内 | 施設内照明 |  | 32W×2灯
5337 | 教育部 | 教育施設課 | 千丁小⑯-1 普通教室棟 |  |  | 普通教室4-2 | 3階 | 蛍光灯 | 2 | 屋内 | 施設内照明 |  | 32W×1灯
5338 | 教育部 | 教育施設課 | 千丁小⑯-1 普通教室棟 |  |  | 普通教室5-1 | 3階 | 蛍光灯 | 6 | 屋内 | 施設内照明 |  | 32W×2灯
5339 | 教育部 | 教育施設課 | 千丁小⑯-1 普通教室棟 |  |  | 普通教室5-1 | 3階 | 蛍光灯 | 2 | 屋内 | 施設内照明 |  | 32W×1灯
5340 | 教育部 | 教育施設課 | 千丁小⑯-1 普通教室棟 |  |  | 普通教室5-2 | 3階 | 蛍光灯 | 6 | 屋内 | 施設内照明 |  | 32W×2灯
5341 | 教育部 | 教育施設課 | 千丁小⑯-1 普通教室棟 |  |  | 普通教室5-2 | 3階 | 蛍光灯 | 2 | 屋内 | 施設内照明 |  | 32W×1灯
5342 | 教育部 | 教育施設課 | 千丁小⑯-1 普通教室棟 |  |  | 普通教室6-1 | 3階 | 蛍光灯 | 6 | 屋内 | 施設内照明 |  | 32W×2灯
5343 | 教育部 | 教育施設課 | 千丁小⑯-1 普通教室棟 |  |  | 普通教室6-1 | 3階 | 蛍光灯 | 2 | 屋内 | 施設内照明 |  | 32W×1灯
5344 | 教育部 | 教育施設課 | 千丁小⑯-2 普通教室棟 |  |  | 休養室 | 1階 | 蛍光灯 | 8 | 屋内 | 施設内照明 |  | 40W×2灯
5345 | 教育部 | 教育施設課 | 千丁小⑯-2 普通教室棟 |  |  | 休養室 | 1階 | 蛍光灯 | 1 | 屋内 | 施設内照明 |  | 円柱型
5346 | 教育部 | 教育施設課 | 千丁小⑯-2 普通教室棟 |  |  | 便所 | 1階 | 蛍光灯 | 3 | 屋内 | 施設内照明 |  | 32W×1灯
5347 | 教育部 | 教育施設課 | 千丁小⑯-2 普通教室棟 |  |  | 特別支援たんぽぽ２組 | 1階 | 蛍光灯 | 9 | 屋内 | 施設内照明 |  | 32W×2灯
5348 | 教育部 | 教育施設課 | 千丁小⑯-2 普通教室棟 |  |  | 会議室 | 1階 | 蛍光灯 | 12 | 屋内 | 施設内照明 |  | 32W×2灯
5349 | 教育部 | 教育施設課 | 千丁小⑯-2 普通教室棟 |  |  | 家庭科室 | 1階 | 蛍光灯 | 9 | 屋内 | 施設内照明 |  | 32W×2灯
5350 | 教育部 | 教育施設課 | 千丁小⑯-2 普通教室棟 |  |  | 教材庫 | 2階 | 蛍光灯 | 6 | 屋内 | 施設内照明 |  | 32W×2灯
5351 | 教育部 | 教育施設課 | 千丁小⑯-2 普通教室棟 |  |  | 教材庫 | 2階 | 蛍光灯 | 2 | 屋内 | 施設内照明 |  | 32W×1灯
5352 | 教育部 | 教育施設課 | 千丁小⑯-2 普通教室棟 |  |  | 階段 | 2階 | 蛍光灯 | 2 | 屋内 | 施設内照明 |  | 20W×1灯
5353 | 教育部 | 教育施設課 | 千丁小⑯-2 普通教室棟 |  |  | 便所 | 2階 | 蛍光灯 | 4 | 屋内 | 施設内照明 |  | 32W×1灯
5354 | 教育部 | 教育施設課 | 千丁小⑯-2 普通教室棟 |  |  | 便所 | 2階 | 蛍光灯 | 2 | 屋内 | 施設内照明 |  | 16W×2灯
5355 | 教育部 | 教育施設課 | 千丁小⑯-2 普通教室棟 |  |  | 通級学級 | 2階 | 蛍光灯 | 6 | 屋内 | 施設内照明 |  | 32W×2灯
5356 | 教育部 | 教育施設課 | 千丁小⑯-2 普通教室棟 |  |  | 通級学級 | 2階 | 蛍光灯 | 2 | 屋内 | 施設内照明 |  | 32W×1灯
5357 | 教育部 | 教育施設課 | 千丁小⑯-2 普通教室棟 |  |  | 理科準備室 | 2階 | 蛍光灯 | 4 | 屋内 | 施設内照明 |  | 32W×2灯
5358 | 教育部 | 教育施設課 | 千丁小⑯-2 普通教室棟 |  |  | 理科室 | 2階 | 蛍光灯 | 15 | 屋内 | 施設内照明 |  | 32W×2灯
5359 | 教育部 | 教育施設課 | 千丁小⑯-2 普通教室棟 |  |  | 理科準備室 | 2階 | 蛍光灯 | 2 | 屋内 | 施設内照明 |  | 32W×1灯
5360 | 教育部 | 教育施設課 | 千丁小⑯-2 普通教室棟 |  |  | 普通教室6-2 | 3階 | 蛍光灯 | 6 | 屋内 | 施設内照明 |  | 32W×2灯
5361 | 教育部 | 教育施設課 | 千丁小⑯-2 普通教室棟 |  |  | 普通教室6-2 | 3階 | 蛍光灯 | 2 | 屋内 | 施設内照明 |  | 32W×1灯
5362 | 教育部 | 教育施設課 | 千丁小⑯-2 普通教室棟 |  |  | 便所 | 3階 | 蛍光灯 | 4 | 屋内 | 施設内照明 |  | 32W×1灯
5363 | 教育部 | 教育施設課 | 千丁小⑯-2 普通教室棟 |  |  | 便所 | 3階 | 蛍光灯 | 2 | 屋内 | 施設内照明 |  | 16W×2灯
5364 | 教育部 | 教育施設課 | 千丁小⑯-2 普通教室棟 |  |  | 図書室 | 3階 | 蛍光灯 | 19 | 屋内 | 施設内照明 |  | 32W×2灯
|  | 教育施設課 | 鏡小学校 | 熊本県八代市鏡町鏡村609-1 | 6237 |  |  |  | 498 |  |  | 有
5365 | 教育部 | 教育施設課 | 鏡小⑰低学年棟 |  |  | 普通教室1-1 | 1階 | 蛍光灯 | 8 | 屋内 | 施設内照明
5366 | 教育部 | 教育施設課 | 鏡小⑰低学年棟 |  |  | 普通教室1-2 | 1階 | 蛍光灯 | 8 | 屋内 | 施設内照明
5367 | 教育部 | 教育施設課 | 鏡小⑰低学年棟 |  |  | 特別支援自・情① | 1階 | 蛍光灯 | 8 | 屋内 | 施設内照明
5368 | 教育部 | 教育施設課 | 鏡小⑰低学年棟 |  |  | 多目的スペース | 1階 | 蛍光灯 | 18 | 屋内 | 施設内照明
5369 | 教育部 | 教育施設課 | 鏡小⑰低学年棟 |  |  | 手洗い場 | 1階 | 蛍光灯 | 1 | 屋内 | 施設内照明
5370 | 教育部 | 教育施設課 | 鏡小⑰低学年棟 |  |  | 教材庫 | 1階 | 蛍光灯 | 1 | 屋内 | 施設内照明
5371 | 教育部 | 教育施設課 | 鏡小⑰低学年棟 |  |  | 普通教室3-2 | 2階 | 蛍光灯 | 8 | 屋内 | 施設内照明
5372 | 教育部 | 教育施設課 | 鏡小⑰低学年棟 |  |  | 普通教室3-1 | 2階 | 蛍光灯 | 8 | 屋内 | 施設内照明
5373 | 教育部 | 教育施設課 | 鏡小⑰低学年棟 |  |  | 特別支援（知的） | 2階 | 蛍光灯 | 8 | 屋内 | 施設内照明
5374 | 教育部 | 教育施設課 | 鏡小⑰低学年棟 |  |  | 多目的スペース | 2階 | 蛍光灯 | 14 | 屋内 | 施設内照明
5375 | 教育部 | 教育施設課 | 鏡小⑰低学年棟 |  |  | 手洗い | 2階 | 蛍光灯 | 2 | 屋内 | 施設内照明
5376 | 教育部 | 教育施設課 | 鏡小⑰低学年棟 |  |  | 教材庫 | 2階 | 蛍光灯 | 1 | 屋内 | 施設内照明
5377 | 教育部 | 教育施設課 | 鏡小⑱管理・普通教室棟 |  |  | 昇降口 | 1階 | 蛍光灯 | 2 | 屋内 | 施設内照明
5378 | 教育部 | 教育施設課 | 鏡小⑱管理・普通教室棟 |  |  | ホール | 1階 | 蛍光灯 | 2 | 屋内 | 施設内照明
5379 | 教育部 | 教育施設課 | 鏡小⑱管理・普通教室棟 |  |  | 事務室 | 1階 | 蛍光灯 | 3 | 屋内 | 施設内照明
5380 | 教育部 | 教育施設課 | 鏡小⑱管理・普通教室棟 |  |  | 倉庫 | 1階 | 蛍光灯 | 2 | 屋内 | 施設内照明
5381 | 教育部 | 教育施設課 | 鏡小⑱管理・普通教室棟 |  |  | 校長室 | 1階 | 蛍光灯 | 4 | 屋内 | 施設内照明
5382 | 教育部 | 教育施設課 | 鏡小⑱管理・普通教室棟 |  |  | 廊下 | 1階 | 蛍光灯 | 7 | 屋内 | 施設内照明
5383 | 教育部 | 教育施設課 | 鏡小⑱管理・普通教室棟 |  |  | 印刷 | 1階 | 蛍光灯 | 1 | 屋内 | 施設内照明
5384 | 教育部 | 教育施設課 | 鏡小⑱管理・普通教室棟 |  |  | 更衣室 | 1階 | 蛍光灯 | 2 | 屋内 | 施設内照明
5385 | 教育部 | 教育施設課 | 鏡小⑱管理・普通教室棟 |  |  | 職員玄関 | 1階 | 蛍光灯 | 1 | 屋内 | 施設内照明
5386 | 教育部 | 教育施設課 | 鏡小⑱管理・普通教室棟 |  |  | 職員室 | 1階 | 蛍光灯 | 12 | 屋内 | 施設内照明
5387 | 教育部 | 教育施設課 | 鏡小⑱管理・普通教室棟 |  |  | 保健室 | 1階 | 蛍光灯 | 8 | 屋内 | 施設内照明
5388 | 教育部 | 教育施設課 | 鏡小⑱管理・普通教室棟 |  |  | 昇降口 | 1階 | 蛍光灯 | 6 | 屋内 | 施設内照明
5389 | 教育部 | 教育施設課 | 鏡小⑱管理・普通教室棟 |  |  | 一時（未） | 1階 | 蛍光灯 | 8 | 屋内 | 施設内照明
5390 | 教育部 | 教育施設課 | 鏡小⑱管理・普通教室棟 |  |  | 便所 | 1階 | 蛍光灯 | 2 | 屋内 | 施設内照明
5391 | 教育部 | 教育施設課 | 鏡小⑱管理・普通教室棟 |  |  | 教材室 | 1階 | 蛍光灯 | 1 | 屋内 | 施設内照明
5392 | 教育部 | 教育施設課 | 鏡小⑱管理・普通教室棟 |  |  | 階段 | 1階 | 蛍光灯 | 1 | 屋内 | 施設内照明
5393 | 教育部 | 教育施設課 | 鏡小⑱管理・普通教室棟 |  |  | ポーチ | 1階 | 蛍光灯 | 1 | 屋内 | 施設内照明
5394 | 教育部 | 教育施設課 | 鏡小⑱管理・普通教室棟 |  |  | 視聴覚室 | 1階 | 蛍光灯 | 22 | 屋内 | 施設内照明
5395 | 教育部 | 教育施設課 | 鏡小⑱管理・普通教室棟 |  |  | 図書室 | 1階 | 蛍光灯 | 24 | 屋内 | 施設内照明
5396 | 教育部 | 教育施設課 | 鏡小⑱管理・普通教室棟 |  |  | 湯沸室 | 1階 | 蛍光灯 | 1 | 屋内 | 施設内照明
5397 | 教育部 | 教育施設課 | 鏡小⑱管理・普通教室棟 |  |  | 便所 | 1階 | 蛍光灯 | 1 | 屋内 | 施設内照明
5398 | 教育部 | 教育施設課 | 鏡小⑱管理・普通教室棟 |  |  | 休憩室 | 1階 | 蛍光灯 | 2 | 屋内 | 施設内照明
5399 | 教育部 | 教育施設課 | 鏡小⑱管理・普通教室棟 |  |  | 便所 | 1階 | 蛍光灯 | 2 | 屋内 | 施設内照明
5400 | 教育部 | 教育施設課 | 鏡小⑱管理・普通教室棟 |  |  | 階段 | 2階 | 蛍光灯 | 2 | 屋内 | 施設内照明
5401 | 教育部 | 教育施設課 | 鏡小⑱管理・普通教室棟 |  |  | 音楽準備室 | 2階 | 蛍光灯 | 4 | 屋内 | 施設内照明
5402 | 教育部 | 教育施設課 | 鏡小⑱管理・普通教室棟 |  |  | 音楽室 | 2階 | 蛍光灯 | 15 | 屋内 | 施設内照明
5403 | 教育部 | 教育施設課 | 鏡小⑱管理・普通教室棟 |  |  | 放送室 | 2階 | 蛍光灯 | 9 | 屋内 | 施設内照明
5404 | 教育部 | 教育施設課 | 鏡小⑱管理・普通教室棟 |  |  | 便所 | 2階 | 蛍光灯 | 2 | 屋内 | 施設内照明
5405 | 教育部 | 教育施設課 | 鏡小⑱管理・普通教室棟 |  |  | 児童会室 | 2階 | 蛍光灯 | 3 | 屋内 | 施設内照明
5406 | 教育部 | 教育施設課 | 鏡小⑱管理・普通教室棟 |  |  | 普通教室3-2 | 2階 | 蛍光灯 | 8 | 屋内 | 施設内照明
5407 | 教育部 | 教育施設課 | 鏡小⑱管理・普通教室棟 |  |  | 普通教室3-1 | 2階 | 蛍光灯 | 8 | 屋内 | 施設内照明
5408 | 教育部 | 教育施設課 | 鏡小⑱管理・普通教室棟 |  |  | 特別支援（知的） | 2階 | 蛍光灯 | 8 | 屋内 | 施設内照明
5409 | 教育部 | 教育施設課 | 鏡小⑱管理・普通教室棟 |  |  | 多目的スペース | 2階 | 蛍光灯 | 14 | 屋内 | 施設内照明
5410 | 教育部 | 教育施設課 | 鏡小⑱管理・普通教室棟 |  |  | 手洗い | 2階 | 蛍光灯 | 2 | 屋内 | 施設内照明
5411 | 教育部 | 教育施設課 | 鏡小⑱管理・普通教室棟 |  |  | 教材庫 | 2階 | 蛍光灯 | 2 | 屋内 | 施設内照明
5412 | 教育部 | 教育施設課 | 鏡小⑱管理・普通教室棟 |  |  | 理科準備室 | 2階 | 蛍光灯 | 3 | 屋内 | 施設内照明
5413 | 教育部 | 教育施設課 | 鏡小⑱管理・普通教室棟 |  |  | 理科室 | 2階 | 蛍光灯 | 12 | 屋内 | 施設内照明
5414 | 教育部 | 教育施設課 | 鏡小⑱管理・普通教室棟 |  |  | 階段 | 2階 | 蛍光灯 | 1 | 屋内 | 施設内照明
5415 | 教育部 | 教育施設課 | 鏡小⑱管理・普通教室棟 |  |  | 廊下 | 2階 | 蛍光灯 | 4 | 屋内 | 施設内照明
5416 | 教育部 | 教育施設課 | 鏡小⑥普通教室棟 |  |  | 階段 | 1階 | 蛍光灯 | 1 | 屋内 | 施設内照明
5417 | 教育部 | 教育施設課 | 鏡小⑥普通教室棟 |  |  | 廊下 | 1階 | 蛍光灯 | 5 | 屋内 | 施設内照明
5418 | 教育部 | 教育施設課 | 鏡小⑥普通教室棟 |  |  | 家庭科準備室 | 1階 | 蛍光灯 | 4 | 屋内 | 施設内照明
5419 | 教育部 | 教育施設課 | 鏡小⑥普通教室棟 |  |  | 家庭科室 | 1階 | 蛍光灯 | 17 | 屋内 | 施設内照明
5420 | 教育部 | 教育施設課 | 鏡小⑥普通教室棟 |  |  | 特別支援自・情② | 1階 | 蛍光灯 | 8 | 屋内 | 施設内照明
5421 | 教育部 | 教育施設課 | 鏡小⑥普通教室棟 |  |  | 普通教室4-1 | 1階 | 蛍光灯 | 8 | 屋内 | 施設内照明
5422 | 教育部 | 教育施設課 | 鏡小⑥普通教室棟 |  |  | 階段 | 1階 | 蛍光灯 | 1 | 屋内 | 施設内照明
5423 | 教育部 | 教育施設課 | 鏡小⑥普通教室棟 |  |  | 普通教室4-2 | 1階 | 蛍光灯 | 8 | 屋内 | 施設内照明
5424 | 教育部 | 教育施設課 | 鏡小⑥普通教室棟 |  |  | 階段 | 2階 | 蛍光灯 | 1 | 屋内 | 施設内照明
5425 | 教育部 | 教育施設課 | 鏡小⑥普通教室棟 |  |  | 廊下 | 2階 | 蛍光灯 | 4 | 屋内 | 施設内照明
5426 | 教育部 | 教育施設課 | 鏡小⑥普通教室棟 |  |  | 便所 | 2階 | 蛍光灯 | 5 | 屋内 | 施設内照明
5427 | 教育部 | 教育施設課 | 鏡小⑥普通教室棟 |  |  | 多目的室 算数教室 | 2階 | 蛍光灯 | 16 | 屋内 | 施設内照明
5428 | 教育部 | 教育施設課 | 鏡小⑥普通教室棟 |  |  | 一時（未） | 2階 | 蛍光灯 | 8 | 屋内 | 施設内照明
5429 | 教育部 | 教育施設課 | 鏡小⑥普通教室棟 |  |  | 普通教室5-1 | 2階 | 蛍光灯 | 8 | 屋内 | 施設内照明
5430 | 教育部 | 教育施設課 | 鏡小⑥普通教室棟 |  |  | 階段 | 2階 | 蛍光灯 | 1 | 屋内 | 施設内照明
5431 | 教育部 | 教育施設課 | 鏡小⑥普通教室棟 |  |  | 普通教室5-2 | 2階 | 蛍光灯 | 8 | 屋内 | 施設内照明
5432 | 教育部 | 教育施設課 | 鏡小⑥普通教室棟 |  |  | 便所 | 3階 | 蛍光灯 | 5 | 屋内 | 施設内照明
5433 | 教育部 | 教育施設課 | 鏡小⑥普通教室棟 |  |  | 階段 （高さ4.6ｍ） | 3階 | 蛍光灯 | 1 | 屋内 | 施設内照明
5434 | 教育部 | 教育施設課 | 鏡小⑥普通教室棟 |  |  | 倉庫 | 3階 | 蛍光灯 | 2 | 屋内 | 施設内照明
5435 | 教育部 | 教育施設課 | 鏡小⑥普通教室棟 |  |  | 廊下 | 3階 | 蛍光灯 | 5 | 屋内 | 施設内照明
5436 | 教育部 | 教育施設課 | 鏡小⑥普通教室棟 |  |  | 図工室 | 3階 | 蛍光灯 | 16 | 屋内 | 施設内照明
5437 | 教育部 | 教育施設課 | 鏡小⑥普通教室棟 |  |  | 特別支援自・情③ | 3階 | 蛍光灯 | 8 | 屋内 | 施設内照明
5438 | 教育部 | 教育施設課 | 鏡小⑥普通教室棟 |  |  | 普通教室6-1 | 3階 | 蛍光灯 | 8 | 屋内 | 施設内照明
5439 | 教育部 | 教育施設課 | 鏡小⑥普通教室棟 |  |  | 階段 | 3階 | 蛍光灯 | 1 | 屋内 | 施設内照明
5440 | 教育部 | 教育施設課 | 鏡小⑥普通教室棟 |  |  | 倉庫 | 3階 | 蛍光灯 | 1 | 屋内 | 施設内照明
5441 | 教育部 | 教育施設課 | 鏡小⑥普通教室棟 |  |  | 普通教室6-2 | 3階 | 蛍光灯 | 8 | 屋内 | 施設内照明
5442 | 教育部 | 教育施設課 | 鏡小⑥普通教室棟 |  |  | 階段 （高さ2.8ｍ） | 3階 | 蛍光灯 | 1 | 屋内 | 施設内照明
5443 | 教育部 | 教育施設課 | 鏡小⑥普通教室棟 |  |  | 給食室 | 3階 | 蛍光灯 | 38 | 屋内 | 施設内照明
5444 | 教育部 | 教育施設課 | 鏡小⑫-1便所棟 |  |  | 便所 | - | 蛍光灯 | 4 | 屋内 | 施設内照明
|  | 教育施設課 | 有佐小学校 | 熊本県八代市鏡町中島1360-1 | 3484 |  |  |  | 241 |  |  | 有
5445 | 教育部 | 教育施設課 | 有佐小⑩管理・教室棟 |  |  | ポーチ・玄関 | 1階 | 蛍光灯 | 4 | 屋内 | 施設内照明
5446 | 教育部 | 教育施設課 | 有佐小⑩管理・教室棟 |  |  | 階段下 | 1階 | 蛍光灯 | 1 | 屋内 | 施設内照明
5447 | 教育部 | 教育施設課 | 有佐小⑩管理・教室棟 |  |  | 階段 | 1階 | 蛍光灯 | 1 | 屋内 | 施設内照明
5448 | 教育部 | 教育施設課 | 有佐小⑩管理・教室棟 |  |  | 廊下 | 1階 | 蛍光灯 | 4 | 屋内 | 施設内照明
5449 | 教育部 | 教育施設課 | 有佐小⑩管理・教室棟 |  |  | 事務室 | 1階 | 蛍光灯 | 2 | 屋内 | 施設内照明
5450 | 教育部 | 教育施設課 | 有佐小⑩管理・教室棟 |  |  | 校長室 | 1階 | 蛍光灯 | 5 | 屋内 | 施設内照明
5451 | 教育部 | 教育施設課 | 有佐小⑩管理・教室棟 |  |  | 書庫 | 1階 | 蛍光灯 | 1 | 屋内 | 施設内照明
5452 | 教育部 | 教育施設課 | 有佐小⑩管理・教室棟 |  |  | 印刷室 | 1階 | 蛍光灯 | 1 | 屋内 | 施設内照明
5453 | 教育部 | 教育施設課 | 有佐小⑩管理・教室棟 |  |  | 湯沸室 | 1階 | 蛍光灯 | 1 | 屋内 | 施設内照明
5454 | 教育部 | 教育施設課 | 有佐小⑩管理・教室棟 |  |  | 職員室 | 1階 | 蛍光灯 | 12 | 屋内 | 施設内照明
5455 | 教育部 | 教育施設課 | 有佐小⑩管理・教室棟 |  |  | 保健室 | 1階 | 蛍光灯 | 5 | 屋内 | 施設内照明
5456 | 教育部 | 教育施設課 | 有佐小⑩管理・教室棟 |  |  | シャワー室 | 1階 | 蛍光灯 | 1 | 屋内 | 施設内照明
5457 | 教育部 | 教育施設課 | 有佐小⑩管理・教室棟 |  |  | 昇降口 | 1階 | 蛍光灯 | 3 | 屋内 | 施設内照明
5458 | 教育部 | 教育施設課 | 有佐小⑩管理・教室棟 |  |  | 教材庫 | 1階 | 蛍光灯 | 3 | 屋内 | 施設内照明
5459 | 教育部 | 教育施設課 | 有佐小⑩管理・教室棟 |  |  | 普通教室1 | 1階 | 蛍光灯 | 8 | 屋内 | 施設内照明
5460 | 教育部 | 教育施設課 | 有佐小⑩管理・教室棟 |  |  | 普通教室2 | 1階 | 蛍光灯 | 8 | 屋内 | 施設内照明
5461 | 教育部 | 教育施設課 | 有佐小⑩管理・教室棟 |  |  | 特別支援（知的） | 1階 | 蛍光灯 | 8 | 屋内 | 施設内照明
5462 | 教育部 | 教育施設課 | 有佐小⑩管理・教室棟 |  |  | 廊下 | 1階 | 蛍光灯 | 4 | 屋内 | 施設内照明
5463 | 教育部 | 教育施設課 | 有佐小⑩管理・教室棟 |  |  | 一時（未） | 1階 | 蛍光灯 | 9 | 屋内 | 施設内照明
5464 | 教育部 | 教育施設課 | 有佐小⑩管理・教室棟 |  |  | 便所 | 1階 | 蛍光灯 | 4 | 屋内 | 施設内照明
5465 | 教育部 | 教育施設課 | 有佐小⑩管理・教室棟 |  |  | 階段 | 1階 | 蛍光灯 | 1 | 屋内 | 施設内照明
5466 | 教育部 | 教育施設課 | 有佐小⑩管理・教室棟 |  |  | 便所 | 1階 | 蛍光灯 | 2 | 屋内 | 施設内照明
5467 | 教育部 | 教育施設課 | 有佐小⑩管理・教室棟 |  |  | 更衣室 | 1階 | 蛍光灯 | 2 | 屋内 | 施設内照明
5468 | 教育部 | 教育施設課 | 有佐小⑩管理・教室棟 |  |  | 廊下 | 2階 | 蛍光灯 | 6 | 屋内 | 施設内照明
5469 | 教育部 | 教育施設課 | 有佐小⑩管理・教室棟 |  |  | 特別支援（肢体） | 2階 | 蛍光灯 | 3 | 屋内 | 施設内照明
5470 | 教育部 | 教育施設課 | 有佐小⑩管理・教室棟 |  |  | 普通教室6 | 2階 | 蛍光灯 | 8 | 屋内 | 施設内照明
5471 | 教育部 | 教育施設課 | 有佐小⑩管理・教室棟 |  |  | 普通教室5 | 2階 | 蛍光灯 | 8 | 屋内 | 施設内照明
5472 | 教育部 | 教育施設課 | 有佐小⑩管理・教室棟 |  |  | 図書室 | 2階 | 蛍光灯 | 11 | 屋内 | 施設内照明
5473 | 教育部 | 教育施設課 | 有佐小⑩管理・教室棟 |  |  | 放送室 | 2階 | 蛍光灯 | 3 | 屋内 | 施設内照明
5474 | 教育部 | 教育施設課 | 有佐小⑩管理・教室棟 |  |  | スタジオ | 2階 | 蛍光灯 | 6 | 屋内 | 施設内照明
5475 | 教育部 | 教育施設課 | 有佐小⑩管理・教室棟 |  |  | 普通教室4 | 2階 | 蛍光灯 | 8 | 屋内 | 施設内照明
5476 | 教育部 | 教育施設課 | 有佐小⑩管理・教室棟 |  |  | 普通教室3 | 2階 | 蛍光灯 | 8 | 屋内 | 施設内照明
5477 | 教育部 | 教育施設課 | 有佐小⑩管理・教室棟 |  |  | 階段 | 2階 | 蛍光灯 | 1 | 屋内 | 施設内照明
5478 | 教育部 | 教育施設課 | 有佐小⑩管理・教室棟 |  |  | 便所 | 2階 | 蛍光灯 | 4 | 屋内 | 施設内照明
5479 | 教育部 | 教育施設課 | 有佐小⑫特別教室棟 |  |  | 廊下 | 1階 | 蛍光灯 | 2 | 屋内 | 施設内照明
5480 | 教育部 | 教育施設課 | 有佐小⑫特別教室棟 |  |  | 階段 | 1階 | 蛍光灯 | 1 | 屋内 | 施設内照明
5481 | 教育部 | 教育施設課 | 有佐小⑫特別教室棟 |  |  | 理科準備室 | 1階 | 蛍光灯 | 3 | 屋内 | 施設内照明
5482 | 教育部 | 教育施設課 | 有佐小⑫特別教室棟 |  |  | 理科室 | 1階 | 蛍光灯 | 11 | 屋内 | 施設内照明
5483 | 教育部 | 教育施設課 | 有佐小⑫特別教室棟 |  |  | 家庭科準備室 | 1階 | 蛍光灯 | 4 | 屋内 | 施設内照明
5484 | 教育部 | 教育施設課 | 有佐小⑫特別教室棟 |  |  | 家庭科室 | 1階 | 蛍光灯 | 14 | 屋内 | 施設内照明
5485 | 教育部 | 教育施設課 | 有佐小⑫特別教室棟 |  |  | 渡り廊下 | 2階 | 蛍光灯 | 2 | 屋内 | 施設内照明
5486 | 教育部 | 教育施設課 | 有佐小⑫特別教室棟 |  |  | 廊下 | 2階 | 蛍光灯 | 1 | 屋内 | 施設内照明
5487 | 教育部 | 教育施設課 | 有佐小⑫特別教室棟 |  |  | 音楽準備室 | 2階 | 蛍光灯 | 3 | 屋内 | 施設内照明
5488 | 教育部 | 教育施設課 | 有佐小⑫特別教室棟 |  |  | 音楽室 | 2階 | 蛍光灯 | 11 | 屋内 | 施設内照明
5489 | 教育部 | 教育施設課 | 有佐小㉑教室棟 |  |  | 多目的室 | 1階 | 蛍光灯 | 9 | 屋内 | 施設内照明
5490 | 教育部 | 教育施設課 | 有佐小⑬給食室 |  |  | 給食室 | 1階 | 蛍光灯 | 11 | 屋内 | 施設内照明
5491 | 教育部 | 教育施設課 | 有佐小⑳便所棟 |  |  | 屋外便所 | 1階 | 蛍光灯 | 9 | 屋内 | 施設内照明
5492 | 教育部 | 教育施設課 | 有佐小⑳便所棟 |  |  | 屋外灯 | - | 水銀灯 | 4 | 屋外 | 街路灯
|  | 教育施設課 | 文政小学校 | 熊本県八代市鏡町両出1371-1 | 5480 |  |  |  | 496 |  |  | 有
5493 | 教育部 | 教育施設課 | 文政小㉒管理棟 |  |  | 玄関 | 1階 | 蛍光灯 | 1 | 屋内 | 施設内照明
5494 | 教育部 | 教育施設課 | 文政小㉒管理棟 |  |  | 廊下 | 1階 | 蛍光灯 | 3 | 屋内 | 施設内照明
5495 | 教育部 | 教育施設課 | 文政小㉒管理棟 |  |  | 事務室 | 1階 | 蛍光灯 | 4 | 屋内 | 施設内照明
5496 | 教育部 | 教育施設課 | 文政小㉒管理棟 |  |  | 校長室 | 1階 | 蛍光灯 | 4 | 屋内 | 施設内照明
5497 | 教育部 | 教育施設課 | 文政小㉒管理棟 |  |  | 更衣室 | 1階 | 蛍光灯 | 1 | 屋内 | 施設内照明
5498 | 教育部 | 教育施設課 | 文政小㉒管理棟 |  |  | 更衣室 | 1階 | 蛍光灯 | 1 | 屋内 | 施設内照明
5499 | 教育部 | 教育施設課 | 文政小㉒管理棟 |  |  | 湯沸室 | 1階 | 蛍光灯 | 4 | 屋内 | 施設内照明
5500 | 教育部 | 教育施設課 | 文政小㉒管理棟 |  |  | 職員室 | 1階 | 蛍光灯 | 15 | 屋内 | 施設内照明
5501 | 教育部 | 教育施設課 | 文政小㉒管理棟 |  |  | 保健室 | 1階 | 蛍光灯 | 6 | 屋内 | 施設内照明
5502 | 教育部 | 教育施設課 | 文政小㉒管理棟 |  |  | 便所 | 1階 | 蛍光灯 | 1 | 屋内 | 施設内照明
5503 | 教育部 | 教育施設課 | 文政小㉒管理棟 |  |  | 廊下 | 1階 | 蛍光灯 | 5 | 屋内 | 施設内照明
5504 | 教育部 | 教育施設課 | 文政小㉒管理棟 |  |  | 昇降口 | 1階 | 蛍光灯 | 9 | 屋内 | 施設内照明
5505 | 教育部 | 教育施設課 | 文政小㉒管理棟 |  |  | 渡り廊下 | 1階 | 蛍光灯 | 1 | 屋内 | 施設内照明
5506 | 教育部 | 教育施設課 | 文政小㉒管理棟 |  |  | 階段 | 1階 | 蛍光灯 | 1 | 屋内 | 施設内照明
5507 | 教育部 | 教育施設課 | 文政小㉒管理棟 |  |  | 倉庫 | 1階 | 蛍光灯 | 1 | 屋内 | 施設内照明
5508 | 教育部 | 教育施設課 | 文政小㉒管理棟 |  |  | 会議室 | 1階 | 蛍光灯 | 8 | 屋内 | 施設内照明
5509 | 教育部 | 教育施設課 | 文政小㉒管理棟 |  |  | 学習ルーム | 1階 | 蛍光灯 | 8 | 屋内 | 施設内照明
5510 | 教育部 | 教育施設課 | 文政小㉒管理棟 |  |  | 特別支援（知的）② | 1階 | 蛍光灯 | 8 | 屋内 | 施設内照明
5511 | 教育部 | 教育施設課 | 文政小㉒管理棟 |  |  | 便所 | 1階 | 蛍光灯 | 7 | 屋内 | 施設内照明
5512 | 教育部 | 教育施設課 | 文政小㉒管理棟 |  |  | 資料室・物入 | 1階 | 蛍光灯 | 3 | 屋内 | 施設内照明
5513 | 教育部 | 教育施設課 | 文政小㉒管理棟 |  |  | 倉庫 | 1階 | 蛍光灯 | 5 | 屋内 | 施設内照明
5514 | 教育部 | 教育施設課 | 文政小㉒管理棟 |  |  | 便所 | 1階 | 蛍光灯 | 3 | 屋内 | 施設内照明
5515 | 教育部 | 教育施設課 | 文政小㉒管理棟 |  |  | 通用口 | 1階 | 蛍光灯 | 1 | 屋内 | 施設内照明
5516 | 教育部 | 教育施設課 | 文政小㉒管理棟 |  |  | 配膳室 | 1階 | 蛍光灯 | 4 | 屋内 | 施設内照明
5517 | 教育部 | 教育施設課 | 文政小㉒管理棟 |  |  | 階段 | 2階 | 蛍光灯 | 1 | 屋内 | 施設内照明
5518 | 教育部 | 教育施設課 | 文政小㉒管理棟 |  |  | 司書室 | 2階 | 蛍光灯 | 1 | 屋内 | 施設内照明
5519 | 教育部 | 教育施設課 | 文政小㉒管理棟 |  |  | 図書室 | 2階 | 蛍光灯 | 17 | 屋内 | 施設内照明
5520 | 教育部 | 教育施設課 | 文政小㉒管理棟 |  |  | パソコン室 | 2階 | 蛍光灯 | 15 | 屋内 | 施設内照明
5521 | 教育部 | 教育施設課 | 文政小㉒管理棟 |  |  | 放送室 | 2階 | 蛍光灯 | 4 | 屋内 | 施設内照明
5522 | 教育部 | 教育施設課 | 文政小㉒管理棟 |  |  | スタジオ | 2階 | 蛍光灯 | 8 | 屋内 | 施設内照明
5523 | 教育部 | 教育施設課 | 文政小⑱普通教室棟 |  |  | 多目的室 | 1階 | 蛍光灯 | 9 | 屋内 | 施設内照明
5524 | 教育部 | 教育施設課 | 文政小⑱普通教室棟 |  |  | 図工室 | 1階 | 蛍光灯 | 9 | 屋内 | 施設内照明
5525 | 教育部 | 教育施設課 | 文政小⑱普通教室棟 |  |  | 普通教室4-1 | 1階 | 蛍光灯 | 11 | 屋内 | 施設内照明
5526 | 教育部 | 教育施設課 | 文政小⑱普通教室棟 |  |  | 学習ルーム | 1階 | 蛍光灯 | 11 | 屋内 | 施設内照明
5527 | 教育部 | 教育施設課 | 文政小⑱普通教室棟 |  |  | 普通教室3-1 | 1階 | 蛍光灯 | 11 | 屋内 | 施設内照明
5528 | 教育部 | 教育施設課 | 文政小⑱普通教室棟 |  |  | 算数ルーム | 1階 | 蛍光灯 | 11 | 屋内 | 施設内照明
5529 | 教育部 | 教育施設課 | 文政小⑱普通教室棟 |  |  | 倉庫 | 1階 | 蛍光灯 | 1 | 屋内 | 施設内照明
5530 | 教育部 | 教育施設課 | 文政小⑱普通教室棟 |  |  | 階段 | 1階 | 蛍光灯 | 1 | 屋内 | 施設内照明
5531 | 教育部 | 教育施設課 | 文政小⑱普通教室棟 |  |  | 廊下 | 1階 | 蛍光灯 | 6 | 屋内 | 施設内照明
5532 | 教育部 | 教育施設課 | 文政小⑱普通教室棟 |  |  | 家庭科室B | 1階 | 蛍光灯 | 11 | 屋内 | 施設内照明
5533 | 教育部 | 教育施設課 | 文政小⑱普通教室棟 |  |  | 家庭科室A | 1階 | 蛍光灯 | 11 | 屋内 | 施設内照明
5534 | 教育部 | 教育施設課 | 文政小⑱普通教室棟 |  |  | 男子トイレ | 1階 | 蛍光灯 | 3 | 屋内 | 施設内照明
5535 | 教育部 | 教育施設課 | 文政小⑱普通教室棟 |  |  | 多目的トイレ | 1階 | 蛍光灯 | 1 | 屋内 | 施設内照明
5536 | 教育部 | 教育施設課 | 文政小⑱普通教室棟 |  |  | 女子トイレ | 1階 | 蛍光灯 | 3 | 屋内 | 施設内照明
5537 | 教育部 | 教育施設課 | 文政小⑱普通教室棟 |  |  | 渡り廊下 | 2階 | 蛍光灯 | 2 | 屋内 | 施設内照明
5538 | 教育部 | 教育施設課 | 文政小⑱普通教室棟 |  |  | 児童会室 | 2階 | 蛍光灯 | 9 | 屋内 | 施設内照明
5539 | 教育部 | 教育施設課 | 文政小⑱普通教室棟 |  |  | 音楽室 | 2階 | 蛍光灯 | 9 | 屋内 | 施設内照明
5540 | 教育部 | 教育施設課 | 文政小⑱普通教室棟 |  |  | 階段 | 2階 | 蛍光灯 | 2 | 屋内 | 施設内照明
5541 | 教育部 | 教育施設課 | 文政小⑱普通教室棟 |  |  | 廊下 | 2階 | 蛍光灯 | 7 | 屋内 | 施設内照明
5542 | 教育部 | 教育施設課 | 文政小⑱普通教室棟 |  |  | 普通教室5-1 | 2階 | 蛍光灯 | 11 | 屋内 | 施設内照明
5543 | 教育部 | 教育施設課 | 文政小⑱普通教室棟 |  |  | 普通教室5-2 | 2階 | 蛍光灯 | 11 | 屋内 | 施設内照明
5544 | 教育部 | 教育施設課 | 文政小⑱普通教室棟 |  |  | 普通教室6-2 | 2階 | 蛍光灯 | 11 | 屋内 | 施設内照明
5545 | 教育部 | 教育施設課 | 文政小⑱普通教室棟 |  |  | 普通教室6-1 | 2階 | 蛍光灯 | 11 | 屋内 | 施設内照明
5546 | 教育部 | 教育施設課 | 文政小⑱普通教室棟 |  |  | 階段 | 2階 | 蛍光灯 | 2 | 屋内 | 施設内照明
5547 | 教育部 | 教育施設課 | 文政小⑱普通教室棟 |  |  | 男子トイレ | 2階 | 蛍光灯 | 3 | 屋内 | 施設内照明
5548 | 教育部 | 教育施設課 | 文政小⑱普通教室棟 |  |  | 多目的トイレ | 2階 | 蛍光灯 | 1 | 屋内 | 施設内照明
5549 | 教育部 | 教育施設課 | 文政小⑱普通教室棟 |  |  | 女子トイレ | 2階 | 蛍光灯 | 3 | 屋内 | 施設内照明
5550 | 教育部 | 教育施設課 | 文政小⑱普通教室棟 |  |  | 理科室 | 2階 | 蛍光灯 | 11 | 屋内 | 施設内照明
5551 | 教育部 | 教育施設課 | 文政小⑱普通教室棟 |  |  | 特別支援（弱視） | 2階 | 蛍光灯 | 11 | 屋内 | 施設内照明
5552 | 教育部 | 教育施設課 | 文政小⑱普通教室棟 |  |  | 渡り廊下 | 2階 | 蛍光灯 | 1 | 屋内 | 施設内照明
5553 | 教育部 | 教育施設課 | 文政小㉓低学年棟 |  |  | 特別支援 | 1階 | 蛍光灯 | 11 | 屋内 | 施設内照明
5554 | 教育部 | 教育施設課 | 文政小㉓低学年棟 |  |  | 普通教室1-2 | 1階 | 蛍光灯 | 11 | 屋内 | 施設内照明
5555 | 教育部 | 教育施設課 | 文政小㉓低学年棟 |  |  | 普通教室1-1 | 1階 | 蛍光灯 | 11 | 屋内 | 施設内照明
5556 | 教育部 | 教育施設課 | 文政小㉓低学年棟 |  |  | 普通教室2-2 | 1階 | 蛍光灯 | 11 | 屋内 | 施設内照明
5557 | 教育部 | 教育施設課 | 文政小㉓低学年棟 |  |  | 普通教室2-1 | 1階 | 蛍光灯 | 11 | 屋内 | 施設内照明
5558 | 教育部 | 教育施設課 | 文政小㉓低学年棟 |  |  | プレイルーム | 1階 | 蛍光灯 | 14 | 屋内 | 施設内照明
5559 | 教育部 | 教育施設課 | 文政小㉓低学年棟 |  |  | 倉庫 | 1階 | 蛍光灯 | 1 | 屋内 | 施設内照明
5560 | 教育部 | 教育施設課 | 文政小㉓低学年棟 |  |  | 男子トイレ | 1階 | 蛍光灯 | 2 | 屋内 | 施設内照明
5561 | 教育部 | 教育施設課 | 文政小㉓低学年棟 |  |  | 女子トイレ | 1階 | 蛍光灯 | 2 | 屋内 | 施設内照明
5562 | 教育部 | 教育施設課 | 文政小㉓低学年棟 |  |  | 廊下・昇降口 | 1階 | 蛍光灯 | 9 | 屋内 | 施設内照明
5563 | 教育部 | 教育施設課 | 文政小㉙給食室棟 |  |  | 給食室 | 1階 | 蛍光灯 | 47 | 屋内 | 施設内照明
5564 | 教育部 | 教育施設課 | 文政小㉙給食室棟 |  |  | 給食室 | 1階 | その他 | 3 | 屋内 | 施設内照明 |  | 白熱灯
5565 | 教育部 | 教育施設課 | 文政小㉝便所棟 |  |  | 屋外便所 | 1階 | 蛍光灯 | 7 | 屋内 | 施設内照明
5566 | 教育部 | 教育施設課 | 文政小㉝便所棟 |  |  | 外灯 | - | 水銀灯 | 2 | 屋外 | 街路灯
|  | 教育施設課 | 東陽小学校 | 熊本県八代市東陽町南3405-2 | 2455 |  |  |  | 304 |  |  | 有
5567 | 教育部 | 教育施設課 | 東陽小⑧管理・特別・普通教室棟 |  |  | ピロティ(駐車場) | 1階 | 蛍光灯 | 25 | 屋外 | 施設敷地内照明
5568 | 教育部 | 教育施設課 | 東陽小⑧管理・特別・普通教室棟 |  |  | ピロティ(倉庫) | 1階 | 蛍光灯 | 2 | 屋外 | 施設敷地内照明
5569 | 教育部 | 教育施設課 | 東陽小⑧管理・特別・普通教室棟 |  |  | 特別支援(知的) | 2階 | 蛍光灯 | 8 | 屋内 | 施設内照明
5570 | 教育部 | 教育施設課 | 東陽小⑧管理・特別・普通教室棟 |  |  | 普通教室(1年) | 2階 | 蛍光灯 | 8 | 屋内 | 施設内照明
5571 | 教育部 | 教育施設課 | 東陽小⑧管理・特別・普通教室棟 |  |  | 特別支援(白･情) | 2階 | 蛍光灯 | 8 | 屋内 | 施設内照明
5572 | 教育部 | 教育施設課 | 東陽小⑧管理・特別・普通教室棟 |  |  | 特別支援学級(知的) | 2階 | 蛍光灯 | 8 | 屋内 | 施設内照明
5573 | 教育部 | 教育施設課 | 東陽小⑧管理・特別・普通教室棟 |  |  | 家庭科室 | 2階 | 蛍光灯 | 8 | 屋内 | 施設内照明
5574 | 教育部 | 教育施設課 | 東陽小⑧管理・特別・普通教室棟 |  |  | 和室(家庭科室隣) | 2階 | 蛍光灯 | 1 | 屋内 | 施設内照明
5575 | 教育部 | 教育施設課 | 東陽小⑧管理・特別・普通教室棟 |  |  | ｼｬﾜｰ室､ﾄｲﾚ等他 | 2階 | 蛍光灯 | 1 | 屋内 | 施設内照明
5576 | 教育部 | 教育施設課 | 東陽小⑧管理・特別・普通教室棟 |  |  | ｼｬﾜｰ室､ﾄｲﾚ等他 | 2階 | その他 | 2 | 屋内 | 施設内照明 |  | 白熱電球
5577 | 教育部 | 教育施設課 | 東陽小⑧管理・特別・普通教室棟 |  |  | 資料室 | 2階 | 蛍光灯 | 4 | 屋内 | 施設内照明
5578 | 教育部 | 教育施設課 | 東陽小⑧管理・特別・普通教室棟 |  |  | 保健室 | 2階 | 蛍光灯 | 6 | 屋内 | 施設内照明
5579 | 教育部 | 教育施設課 | 東陽小⑧管理・特別・普通教室棟 |  |  | 放送室、教材庫 | 2階 | 蛍光灯 | 2 | 屋内 | 施設内照明
5580 | 教育部 | 教育施設課 | 東陽小⑧管理・特別・普通教室棟 |  |  | 湯沸室､印刷室 | 2階 | 蛍光灯 | 2 | 屋内 | 施設内照明
5581 | 教育部 | 教育施設課 | 東陽小⑧管理・特別・普通教室棟 |  |  | 事務室 | 2階 | 蛍光灯 | 2 | 屋内 | 施設内照明
5582 | 教育部 | 教育施設課 | 東陽小⑧管理・特別・普通教室棟 |  |  | 職員室 | 2階 | 蛍光灯 | 6 | 屋内 | 施設内照明
5583 | 教育部 | 教育施設課 | 東陽小⑧管理・特別・普通教室棟 |  |  | パソコン室 | 2階 | 蛍光灯 | 6 | 屋内 | 施設内照明
5584 | 教育部 | 教育施設課 | 東陽小⑧管理・特別・普通教室棟 |  |  | 校長室 | 2階 | 蛍光灯 | 15 | 屋内 | 施設内照明
5585 | 教育部 | 教育施設課 | 東陽小⑧管理・特別・普通教室棟 |  |  | 休養室・更衣室 | 2階 | 蛍光灯 | 2 | 屋内 | 施設内照明
5586 | 教育部 | 教育施設課 | 東陽小⑧管理・特別・普通教室棟 |  |  | 手洗い･職員便所 | 2階 | 蛍光灯 | 5 | 屋内 | 施設内照明
5587 | 教育部 | 教育施設課 | 東陽小⑧管理・特別・普通教室棟 |  |  | 多目的ホール | 2階 | 蛍光灯 | 9 | 屋内 | 施設内照明
5588 | 教育部 | 教育施設課 | 東陽小⑧管理・特別・普通教室棟 |  |  | 手洗い･児童便所 | 2階 | 蛍光灯 | 6 | 屋内 | 施設内照明
5589 | 教育部 | 教育施設課 | 東陽小⑧管理・特別・普通教室棟 |  |  | ポンプ室 | 2階 | 蛍光灯 | 2 | 屋内 | 施設内照明
5590 | 教育部 | 教育施設課 | 東陽小⑧管理・特別・普通教室棟 |  |  | 玄関･ポーチ(東側) | 2階 | 蛍光灯 | 3 | 屋内 | 施設内照明
5591 | 教育部 | 教育施設課 | 東陽小⑧管理・特別・普通教室棟 |  |  | 玄関･ポーチ(中央) | 2階 | 蛍光灯 | 4 | 屋内 | 施設内照明
5592 | 教育部 | 教育施設課 | 東陽小⑧管理・特別・普通教室棟 |  |  | 廊下､階段室 | 2階 | 蛍光灯 | 15 | 屋内 | 施設内照明
5593 | 教育部 | 教育施設課 | 東陽小⑧管理・特別・普通教室棟 |  |  | 音楽室､音楽準備室 | 3階 | 蛍光灯 | 17 | 屋内 | 施設内照明
5594 | 教育部 | 教育施設課 | 東陽小⑧管理・特別・普通教室棟 |  |  | 普通教室(3･4年) | 3階 | 蛍光灯 | 8 | 屋内 | 施設内照明
5595 | 教育部 | 教育施設課 | 東陽小⑧管理・特別・普通教室棟 |  |  | 学習室、図工室 | 3階 | 蛍光灯 | 10 | 屋内 | 施設内照明
5596 | 教育部 | 教育施設課 | 東陽小⑧管理・特別・普通教室棟 |  |  | 普通教室(自･情) | 3階 | 蛍光灯 | 8 | 屋内 | 施設内照明
5597 | 教育部 | 教育施設課 | 東陽小⑧管理・特別・普通教室棟 |  |  | 普通教室(5･6年) | 3階 | 蛍光灯 | 8 | 屋内 | 施設内照明
5598 | 教育部 | 教育施設課 | 東陽小⑧管理・特別・普通教室棟 |  |  | 図書室・準備室 | 3階 | 蛍光灯 | 20 | 屋内 | 施設内照明
5599 | 教育部 | 教育施設課 | 東陽小⑧管理・特別・普通教室棟 |  |  | 理科室､理科準備室 | 3階 | 蛍光灯 | 13 | 屋内 | 施設内照明
5600 | 教育部 | 教育施設課 | 東陽小⑧管理・特別・普通教室棟 |  |  | 教材庫､便所･手洗い | 3階 | 蛍光灯 | 10 | 屋内 | 施設内照明
5601 | 教育部 | 教育施設課 | 東陽小⑧管理・特別・普通教室棟 |  |  | 廊下､階段室 | 3階 | 蛍光灯 | 7 | 屋内 | 施設内照明
5602 | 教育部 | 教育施設課 | 東陽小⑧管理・特別・普通教室棟 |  |  | 校舎外部 | - | 蛍光灯 | 12 | 屋外 | 施設敷地内照明
5603 | 教育部 | 教育施設課 | 東陽小⑥屋内運動場 |  |  | 放送室(ｽﾃｰｼﾞ東側) | 1階 | 蛍光灯 | 2 | 屋内 | 施設内照明
5604 | 教育部 | 教育施設課 | 東陽小⑥屋内運動場 |  |  | 器具庫(ｽﾃｰｼﾞ西側) | 1階 | 蛍光灯 | 2 | 屋内 | 施設内照明
5605 | 教育部 | 教育施設課 | 東陽小⑥屋内運動場 |  |  | 更衣室(１) | 1階 | 蛍光灯 | 3 | 屋内 | 施設内照明
5606 | 教育部 | 教育施設課 | 東陽小⑥屋内運動場 |  |  | 倉庫 (１) | 1階 | 蛍光灯 | 4 | 屋内 | 施設内照明
5607 | 教育部 | 教育施設課 | 東陽小⑥屋内運動場 |  |  | 更衣室(２) | 1階 | 蛍光灯 | 3 | 屋内 | 施設内照明
5608 | 教育部 | 教育施設課 | 東陽小⑥屋内運動場 |  |  | 階段下 倉庫(２) | 1階 | 蛍光灯 | 1 | 屋内 | 施設内照明
5609 | 教育部 | 教育施設課 | 東陽小⑥屋内運動場 |  |  | ２F 多目的スペース | 2階 | 蛍光灯 | 5 | 屋内 | 施設内照明
5610 | 教育部 | 教育施設課 | 東陽小⑥屋内運動場 |  |  | 階段壁面(踊り場) | 2階 | 蛍光灯 | 1 | 屋内 | 施設内照明
5611 | 教育部 | 教育施設課 | 東陽小⑥屋内運動場 |  |  | 外灯 | - | 蛍光灯 | 7 | 屋外 | 施設敷地内照明 |  | パルックボール
5612 | 教育部 | 教育施設課 | 東陽小⑨屋外便所 |  |  | 屋外便所 | 1階 | 蛍光灯 | 3 | 屋内 | 施設内照明
|  | 教育施設課 | 泉第八小学校 | 熊本県八代市泉町樅木137-4 | 1244 |  |  |  | 5 |  |  | 有
5613 | 教育部 | 教育施設課 | 泉第八小⑭倉庫棟 |  |  | 便所 | 1階 | その他 | 2 | 屋内 | 施設内照明 |  | 白熱電球
5614 | 教育部 | 教育施設課 | 泉第八小⑭倉庫棟 |  |  | 倉庫 | 1階 | その他 | 3 | 屋内 | 施設内照明 |  | 白熱電球
|  | 教育施設課 | 第一中 | 熊本県八代市北の丸町1-29 | 8706 |  |  |  | 570 |  |  | 有
5615 | 教育部 | 教育施設課 | 第一中 |  |  | ポーチ | １階 | 蛍光灯 | 2 | 屋内 | 施設内照明 |  | ㉓-1教室管理棟
5616 | 教育部 | 教育施設課 | 第一中 |  |  | 事務室 | １階 | 蛍光灯 | 7 | 屋内 | 施設内照明 |  | ㉓-1教室管理棟
5617 | 教育部 | 教育施設課 | 第一中 |  |  | 廊下 | １階 | 蛍光灯 | 5 | 屋内 | 施設内照明 |  | ㉓-1教室管理棟
5618 | 教育部 | 教育施設課 | 第一中 |  |  | 教育相談室 | １階 | 蛍光灯 | 7 | 屋内 | 施設内照明 |  | ㉓-1教室管理棟
5619 | 教育部 | 教育施設課 | 第一中 |  |  | 準備室 | １階 | 蛍光灯 | 2 | 屋内 | 施設内照明 |  | ㉓-1教室管理棟
5620 | 教育部 | 教育施設課 | 第一中 |  |  | PC室B | １階 | 蛍光灯 | 6 | 屋内 | 施設内照明 |  | ㉓-1教室管理棟
5621 | 教育部 | 教育施設課 | 第一中 |  |  | 倉庫 | １階 | 蛍光灯 | 1 | 屋内 | 施設内照明 |  | ㉓-1教室管理棟
5622 | 教育部 | 教育施設課 | 第一中 |  |  | 家庭科A | １階 | 蛍光灯 | 13 | 屋内 | 施設内照明 |  | ④教室棟
5623 | 教育部 | 教育施設課 | 第一中 |  |  | 保健室 | １階 | 蛍光灯 | 12 | 屋内 | 施設内照明 |  | ④教室棟
5624 | 教育部 | 教育施設課 | 第一中 |  |  | 第二職員室 | １階 | 蛍光灯 | 11 | 屋内 | 施設内照明 |  | ④教室棟
5625 | 教育部 | 教育施設課 | 第一中 |  |  | 特別支援知的② | １階 | 蛍光灯 | 6 | 屋内 | 施設内照明 |  | ④教室棟
5626 | 教育部 | 教育施設課 | 第一中 |  |  | 難聴教室 | １階 | 蛍光灯 | 5 | 屋内 | 施設内照明 |  | ④教室棟
5627 | 教育部 | 教育施設課 | 第一中 |  |  | 特別準備室 | １階 | 蛍光灯 | 5 | 屋内 | 施設内照明 |  | ④教室棟
5628 | 教育部 | 教育施設課 | 第一中 |  |  | 廊下 | １階 | 蛍光灯 | 7 | 屋内 | 施設内照明 |  | ④教室棟
5629 | 教育部 | 教育施設課 | 第一中 |  |  | 廊下 | １階 | 蛍光灯 | 3 | 屋内 | 施設内照明 |  | ④教室棟
5630 | 教育部 | 教育施設課 | 第一中 |  |  | 渡り廊下 | １階 | 蛍光灯 | 2 | 屋内 | 施設内照明 |  | ①-1～3教室・準備室棟
5631 | 教育部 | 教育施設課 | 第一中 |  |  | 倉庫 | １階 | 蛍光灯 | 1 | 屋内 | 施設内照明 |  | ①-1～3教室・準備室棟
5632 | 教育部 | 教育施設課 | 第一中 |  |  | 階段 | １階 | 蛍光灯 | 0 | 屋内 | 施設内照明 |  | ①-1～3教室・準備室棟
5633 | 教育部 | 教育施設課 | 第一中 |  |  | ホール | １階 | 蛍光灯 | 1 | 屋内 | 施設内照明 |  | ①-1～3教室・準備室棟
5634 | 教育部 | 教育施設課 | 第一中 |  |  | 配膳室 | １階 | 蛍光灯 | 6 | 屋内 | 施設内照明 |  | ①-1～3教室・準備室棟
5635 | 教育部 | 教育施設課 | 第一中 |  |  | 普通教室1-7 | １階 | 蛍光灯 | 8 | 屋内 | 施設内照明 |  | ①-1～3教室・準備室棟
5636 | 教育部 | 教育施設課 | 第一中 |  |  | 音楽室 | １階 | 蛍光灯 | 14 | 屋内 | 施設内照明 |  | ①-1～3教室・準備室棟
5637 | 教育部 | 教育施設課 | 第一中 |  |  | 廊下 | １階 | 蛍光灯 | 3 | 屋内 | 施設内照明 |  | ①-1～3教室・準備室棟
5638 | 教育部 | 教育施設課 | 第一中 |  |  | 少人数 | １階 | 蛍光灯 | 8 | 屋内 | 施設内照明 |  | ①-1～3教室・準備室棟
5639 | 教育部 | 教育施設課 | 第一中 |  |  | 理科室C | １階 | 蛍光灯 | 8 | 屋内 | 施設内照明 |  | ①-1～3教室・準備室棟
5640 | 教育部 | 教育施設課 | 第一中 |  |  | 理科準備室 | １階 | 蛍光灯 | 8 | 屋内 | 施設内照明 |  | ①-1～3教室・準備室棟
5641 | 教育部 | 教育施設課 | 第一中 |  |  | 便所前洗面台 | １階 | 蛍光灯 | 1 | 屋内 | 施設内照明 |  | ①-1～3教室・準備室棟
5642 | 教育部 | 教育施設課 | 第一中 |  |  | 理科準備室 | １階 | 蛍光灯 | 2 | 屋内 | 施設内照明 |  | ①-1～3教室・準備室棟
5643 | 教育部 | 教育施設課 | 第一中 |  |  | 理科室B | １階 | 蛍光灯 | 8 | 屋内 | 施設内照明 |  | ①-1～3教室・準備室棟
5644 | 教育部 | 教育施設課 | 第一中 |  |  | 理科室A | １階 | 蛍光灯 | 11 | 屋内 | 施設内照明 |  | ①-1～3教室・準備室棟
5645 | 教育部 | 教育施設課 | 第一中 |  |  | 階段 | ２階 | 蛍光灯 | 1 | 屋内 | 施設内照明 |  | ㉓-1教室管理棟
5646 | 教育部 | 教育施設課 | 第一中 |  |  | 廊下 | ２階 | 蛍光灯 | 4 | 屋内 | 施設内照明 |  | ㉓-1教室管理棟
5647 | 教育部 | 教育施設課 | 第一中 |  |  | 売店 | ２階 | 蛍光灯 | 3 | 屋内 | 施設内照明 |  | ㉓-1教室管理棟
5648 | 教育部 | 教育施設課 | 第一中 |  |  | 放送室 | ２階 | 蛍光灯 | 4 | 屋内 | 施設内照明 |  | ㉓-1教室管理棟
5649 | 教育部 | 教育施設課 | 第一中 |  |  | 会議室 | ２階 | 蛍光灯 | 4 | 屋内 | 施設内照明 |  | ㉓-1教室管理棟
5650 | 教育部 | 教育施設課 | 第一中 |  |  | 職員更衣室 | ２階 | 蛍光灯 | 2 | 屋内 | 施設内照明 |  | ㉓-1教室管理棟
5651 | 教育部 | 教育施設課 | 第一中 |  |  | 職員室 | ２階 | 蛍光灯 | 31 | 屋内 | 施設内照明 |  | ㉓-1教室管理棟
5652 | 教育部 | 教育施設課 | 第一中 |  |  | 更衣室 | ２階 | 蛍光灯 | 2 | 屋内 | 施設内照明 |  | ㉓-1教室管理棟
5653 | 教育部 | 教育施設課 | 第一中 |  |  | 湯沸室 | ２階 | 蛍光灯 | 1 | 屋内 | 施設内照明 |  | ㉓-1教室管理棟
5654 | 教育部 | 教育施設課 | 第一中 |  |  | 階段 | ２階 | 蛍光灯 | 1 | 屋内 | 施設内照明 |  | ㉓-1教室管理棟
5655 | 教育部 | 教育施設課 | 第一中 |  |  | 校長室 | ２階 | 蛍光灯 | 8 | 屋内 | 施設内照明 |  | ㉓-1教室管理棟
5656 | 教育部 | 教育施設課 | 第一中 |  |  | 渡り廊下 | ２階 | 蛍光灯 | 3 | 屋内 | 施設内照明 |  | ㉓-1教室管理棟
5657 | 教育部 | 教育施設課 | 第一中 |  |  | 廊下 | ２階 | 蛍光灯 | 7 | 屋内 | 施設内照明 |  | ㉓-1教室管理棟
5658 | 教育部 | 教育施設課 | 第一中 |  |  | ホール | ２階 | 蛍光灯 | 1 | 屋内 | 施設内照明 |  | ④教室棟
5659 | 教育部 | 教育施設課 | 第一中 |  |  | 図書室 | ２階 | 蛍光灯 | 14 | 屋内 | 施設内照明 |  | ④教室棟
5660 | 教育部 | 教育施設課 | 第一中 |  |  | 普通教室3-1 | ２階 | 蛍光灯 | 8 | 屋内 | 施設内照明 |  | ④教室棟
5661 | 教育部 | 教育施設課 | 第一中 |  |  | 普通教室3-2 | ２階 | 蛍光灯 | 8 | 屋内 | 施設内照明 |  | ④教室棟
5662 | 教育部 | 教育施設課 | 第一中 |  |  | 階段 | ２階 | 蛍光灯 | 1 | 屋内 | 施設内照明 |  | ④教室棟
5663 | 教育部 | 教育施設課 | 第一中 |  |  | 普通教室3-3 | ２階 | 蛍光灯 | 16 | 屋内 | 施設内照明 |  | ④教室棟
5664 | 教育部 | 教育施設課 | 第一中 |  |  | 渡り廊下 | ２階 | 蛍光灯 | 3 | 屋内 | 施設内照明 |  | ①-3教室・準備室棟
5665 | 教育部 | 教育施設課 | 第一中 |  |  | 階段 | ２階 | 蛍光灯 | 1 | 屋内 | 施設内照明 |  | ①-3教室・準備室棟
5666 | 教育部 | 教育施設課 | 第一中 |  |  | 廊下 | ２階 | 蛍光灯 | 3 | 屋内 | 施設内照明 |  | ①-3教室・準備室棟
5667 | 教育部 | 教育施設課 | 第一中 |  |  | 普通教室1-2 | ２階 | 蛍光灯 | 8 | 屋内 | 施設内照明 |  | ①-3教室・準備室棟
5668 | 教育部 | 教育施設課 | 第一中 |  |  | 普通教室1-1 | ２階 | 蛍光灯 | 8 | 屋内 | 施設内照明 |  | ①-3教室・準備室棟
5669 | 教育部 | 教育施設課 | 第一中 |  |  | 普通教室1-3 | ２階 | 蛍光灯 | 8 | 屋内 | 施設内照明 |  | ①-1教室・準備室棟
5670 | 教育部 | 教育施設課 | 第一中 |  |  | 普通教室1-4 | ２階 | 蛍光灯 | 8 | 屋内 | 施設内照明 |  | ①-1教室・準備室棟
5671 | 教育部 | 教育施設課 | 第一中 |  |  | 普通教室1-5 | ２階 | 蛍光灯 | 8 | 屋内 | 施設内照明 |  | ①-1教室・準備室棟
5672 | 教育部 | 教育施設課 | 第一中 |  |  | 普通教室1-6 | ２階 | 蛍光灯 | 8 | 屋内 | 施設内照明 |  | ①-1教室・準備室棟
5673 | 教育部 | 教育施設課 | 第一中 |  |  | 階段 | ２階 | 蛍光灯 | 2 | 屋内 | 施設内照明 |  | ①-1教室・準備室棟
5674 | 教育部 | 教育施設課 | 第一中 |  |  | 美術室A | ２階 | 蛍光灯 | 11 | 屋内 | 施設内照明 |  | ①-1教室・準備室棟
5675 | 教育部 | 教育施設課 | 第一中 |  |  | 階段 | ３階 | 蛍光灯 | 1 | 屋内 | 施設内照明 |  | ㉓-1教室管理棟
5676 | 教育部 | 教育施設課 | 第一中 |  |  | 廊下 | ３階 | 蛍光灯 | 4 | 屋内 | 施設内照明 |  | ㉓-1教室管理棟
5677 | 教育部 | 教育施設課 | 第一中 |  |  | 一時（未）学習ルーム | ３階 | 蛍光灯 | 8 | 屋内 | 施設内照明 |  | ㉓-1教室管理棟
5678 | 教育部 | 教育施設課 | 第一中 |  |  | 特別支援自・情① | ３階 | 蛍光灯 | 8 | 屋内 | 施設内照明 |  | ㉓-1教室管理棟
5679 | 教育部 | 教育施設課 | 第一中 |  |  | 特別支援自・情② | ３階 | 蛍光灯 | 8 | 屋内 | 施設内照明 |  | ㉓-1教室管理棟
5680 | 教育部 | 教育施設課 | 第一中 |  |  | 特別支援自・情③ | ３階 | 蛍光灯 | 5 | 屋内 | 施設内照明 |  | ㉓-1教室管理棟
5681 | 教育部 | 教育施設課 | 第一中 |  |  | 特別支援自・情④ | ３階 | 蛍光灯 | 5 | 屋内 | 施設内照明 |  | ㉓-1教室管理棟
5682 | 教育部 | 教育施設課 | 第一中 |  |  | 階段 | ３階 | 蛍光灯 | 1 | 屋内 | 施設内照明 |  | ㉓-1教室管理棟
5683 | 教育部 | 教育施設課 | 第一中 |  |  | 心の教室 | ３階 | 蛍光灯 | 6 | 屋内 | 施設内照明 |  | ㉓-1教室管理棟
5684 | 教育部 | 教育施設課 | 第一中 |  |  | 廊下 | ３階 | 蛍光灯 | 3 | 屋内 | 施設内照明 |  | ④教室棟
5685 | 教育部 | 教育施設課 | 第一中 |  |  | 廊下 | ３階 | 蛍光灯 | 5 | 屋内 | 施設内照明 |  | ④教室棟
5686 | 教育部 | 教育施設課 | 第一中 |  |  | 英少人数A【加配】 | ３階 | 蛍光灯 | 8 | 屋内 | 施設内照明 |  | ④教室棟
5687 | 教育部 | 教育施設課 | 第一中 |  |  | 普通教室3-4 | ３階 | 蛍光灯 | 8 | 屋内 | 施設内照明 |  | ④教室棟
5688 | 教育部 | 教育施設課 | 第一中 |  |  | 普通教室3-5 | ３階 | 蛍光灯 | 8 | 屋内 | 施設内照明 |  | ④教室棟
5689 | 教育部 | 教育施設課 | 第一中 |  |  | 普通教室3-6 | ３階 | 蛍光灯 | 8 | 屋内 | 施設内照明 |  | ④教室棟
5690 | 教育部 | 教育施設課 | 第一中 |  |  | 家庭科B | ３階 | 蛍光灯 | 14 | 屋内 | 施設内照明 |  | ④教室棟
5691 | 教育部 | 教育施設課 | 第一中 |  |  | 廊下 | ３階 | 蛍光灯 | 3 | 屋内 | 施設内照明 |  | ①-1教室・準備室棟
5692 | 教育部 | 教育施設課 | 第一中 |  |  | 普通教室2-2 | ３階 | 蛍光灯 | 8 | 屋内 | 施設内照明 |  | ①-1教室・準備室棟
5693 | 教育部 | 教育施設課 | 第一中 |  |  | 普通教室2-1 | ３階 | 蛍光灯 | 8 | 屋内 | 施設内照明 |  | ①-1教室・準備室棟
5694 | 教育部 | 教育施設課 | 第一中 |  |  | 生徒会室 | ３階 | 蛍光灯 | 8 | 屋内 | 施設内照明 |  | ①-1教室・準備室棟
5695 | 教育部 | 教育施設課 | 第一中 |  |  | 普通教室2-3 | ３階 | 蛍光灯 | 8 | 屋内 | 施設内照明 |  | ①-1教室・準備室棟
5696 | 教育部 | 教育施設課 | 第一中 |  |  | 普通教室2-4 | ３階 | 蛍光灯 | 8 | 屋内 | 施設内照明 |  | ①-1教室・準備室棟
5697 | 教育部 | 教育施設課 | 第一中 |  |  | 普通教室2-5 | ３階 | 蛍光灯 | 8 | 屋内 | 施設内照明 |  | ①-1教室・準備室棟
5698 | 教育部 | 教育施設課 | 第一中 |  |  | 階段 | ３階 | 蛍光灯 | 1 | 屋内 | 施設内照明 |  | ①-1教室・準備室棟
5699 | 教育部 | 教育施設課 | 第一中 |  |  | 普通教室2-6 | ３階 | 蛍光灯 | 8 | 屋内 | 施設内照明 |  | ①-1教室・準備室棟
5700 | 教育部 | 教育施設課 | 第一中 |  |  | 柔道場 | １階 | 蛍光灯 | 14 | 屋内 | 施設内照明 |  | 武道場
5701 | 教育部 | 教育施設課 | 第一中 |  |  | プール付属更衣室 | １階 | 蛍光灯 | 4 | 屋内 | 施設内照明 |  | ㊵プール付属屋棟
5702 | 教育部 | 教育施設課 | 第一中 |  |  | プール付属機械室 | １階 | 蛍光灯 | 1 | 屋内 | 施設内照明 |  | ㉝プール付属機械室
5703 | 教育部 | 教育施設課 | 第一中 |  |  | クラブ室棟 | １階 | 蛍光灯 | 4 | 屋内 | 施設内照明 |  | 53 クラブ室棟
5704 | 教育部 | 教育施設課 | 第一中 |  |  | クラブ室棟 | １階 | 蛍光灯 | 3 | 屋内 | 施設内照明 |  | 50 クラブ室棟
5705 | 教育部 | 教育施設課 | 第一中 |  |  | 外灯 |  | 水銀灯 | 12 | 屋外 | 施設敷地内照明
5706 | 教育部 | 教育施設課 | 第一中 |  |  | 外灯 |  | その他 | 12 | 屋外 | その他
|  | 教育施設課 | 第二中 | 熊本県八代市上日置町2248-1 | 7038 |  |  |  | 549 |  |  | 有
5707 | 教育部 | 教育施設課 | 第二中 |  |  | 玄関 | １階 | 蛍光灯 | 5 | 屋内 | 施設内照明 |  | ㉖-1棟
5708 | 教育部 | 教育施設課 | 第二中 |  |  | ポーチ | １階 | 蛍光灯 | 4 | 屋内 | 施設内照明 |  | ㉖-1棟
5709 | 教育部 | 教育施設課 | 第二中 |  |  | 事務室 | １階 | 蛍光灯 | 4 | 屋内 | 施設内照明 |  | ㉖-1棟
5710 | 教育部 | 教育施設課 | 第二中 |  |  | 湯沸室 | １階 | 蛍光灯 | 1 | 屋内 | 施設内照明 |  | ㉖-1棟
5711 | 教育部 | 教育施設課 | 第二中 |  |  | 印刷室 | １階 | 蛍光灯 | 1 | 屋内 | 施設内照明 |  | ㉖-1棟
5712 | 教育部 | 教育施設課 | 第二中 |  |  | 応接室 | １階 | 蛍光灯 | 3 | 屋内 | 施設内照明 |  | ㉖-1棟
5713 | 教育部 | 教育施設課 | 第二中 |  |  | 校長室 | １階 | 蛍光灯 | 4 | 屋内 | 施設内照明 |  | ㉖-1棟
5714 | 教育部 | 教育施設課 | 第二中 |  |  | 倉庫 | １階 | 蛍光灯 | 1 | 屋内 | 施設内照明 |  | ㉖-1棟
5715 | 教育部 | 教育施設課 | 第二中 |  |  | 便所 | １階 | 蛍光灯 | 2 | 屋内 | 施設内照明 |  | ㉖-1棟
5716 | 教育部 | 教育施設課 | 第二中 |  |  | 廊下 | １階 | 蛍光灯 | 4 | 屋内 | 施設内照明 |  | ㉖-1棟
5717 | 教育部 | 教育施設課 | 第二中 |  |  | 職員室 | １階 | 蛍光灯 | 14 | 屋内 | 施設内照明 |  | ㉖-1棟
5718 | 教育部 | 教育施設課 | 第二中 |  |  | 更衣室 | １階 | 蛍光灯 | 2 | 屋内 | 施設内照明 |  | ㉖-1棟
5719 | 教育部 | 教育施設課 | 第二中 |  |  | 休養室 | １階 | 蛍光灯 | 2 | 屋内 | 施設内照明 |  | ㉖-1棟
5720 | 教育部 | 教育施設課 | 第二中 |  |  | 理科室B | １階 | 蛍光灯 | 2 | 屋内 | 施設内照明 |  | ㉖-1棟
5721 | 教育部 | 教育施設課 | 第二中 |  |  | 理科準備室 | １階 | 蛍光灯 | 2 | 屋内 | 施設内照明 |  | ㉖-1棟
5722 | 教育部 | 教育施設課 | 第二中 |  |  | 理科室A | １階 | 蛍光灯 | 2 | 屋内 | 施設内照明 |  | ㉖-1棟
5723 | 教育部 | 教育施設課 | 第二中 |  |  | 廊下 | １階 | 蛍光灯 | 5 | 屋内 | 施設内照明 |  | ㉖-1棟
5724 | 教育部 | 教育施設課 | 第二中 |  |  | 倉庫 | １階 | 蛍光灯 | 1 | 屋内 | 施設内照明 |  | ㉖-1棟
5725 | 教育部 | 教育施設課 | 第二中 |  |  | 倉庫 | １階 | 蛍光灯 | 1 | 屋内 | 施設内照明 |  | ㉖-1棟
5726 | 教育部 | 教育施設課 | 第二中 |  |  | 倉庫 | １階 | 蛍光灯 | 1 | 屋内 | 施設内照明 |  | ㉖-1棟
5727 | 教育部 | 教育施設課 | 第二中 |  |  | 学習ルーム | １階 | 蛍光灯 | 5 | 屋内 | 施設内照明 |  | ㉖-1棟
5728 | 教育部 | 教育施設課 | 第二中 |  |  | 便所 | １階 | 蛍光灯 | 9 | 屋内 | 施設内照明 |  | ㉖-1棟
5729 | 教育部 | 教育施設課 | 第二中 |  |  | 廊下 | １階 | 蛍光灯 | 7 | 屋内 | 施設内照明 |  | ㊲棟
5730 | 教育部 | 教育施設課 | 第二中 |  |  | 多目的室 | １階 | 蛍光灯 | 10 | 屋内 | 施設内照明 |  | ㊲棟
5731 | 教育部 | 教育施設課 | 第二中 |  |  | 保健室 | １階 | 蛍光灯 | 10 | 屋内 | 施設内照明 |  | ㊲棟
5732 | 教育部 | 教育施設課 | 第二中 |  |  | 前室 | １階 | 蛍光灯 | 2 | 屋外 | 施設内照明 |  | ㊲棟
5733 | 教育部 | 教育施設課 | 第二中 |  |  | 便所 | １階 | 蛍光灯 | 1 | 屋内 | 施設内照明 |  | ㊲棟
5734 | 教育部 | 教育施設課 | 第二中 |  |  | 脱衣室 | １階 | 蛍光灯 | 1 | 屋内 | 施設内照明 |  | ㊲棟
5735 | 教育部 | 教育施設課 | 第二中 |  |  | カウンセリング | １階 | 蛍光灯 | 4 | 屋内 | 施設内照明 |  | ㊲棟
5736 | 教育部 | 教育施設課 | 第二中 |  |  | 特別支援知的2 | １階 | 蛍光灯 | 8 | 屋内 | 施設内照明 |  | ㊲棟
5737 | 教育部 | 教育施設課 | 第二中 |  |  | 特別支援知的1 | １階 | 蛍光灯 | 8 | 屋内 | 施設内照明 |  | ㊲棟
5738 | 教育部 | 教育施設課 | 第二中 |  |  | 技術科室 | １階 | 蛍光灯 | 20 | 屋内 | 施設内照明 |  | ㊲棟
5739 | 教育部 | 教育施設課 | 第二中 |  |  | 技術準備室 | １階 | 蛍光灯 | 0 | 屋内 | 施設内照明 |  | ㊲棟
5740 | 教育部 | 教育施設課 | 第二中 |  |  | 多目的 | １階 | 蛍光灯 | 2 | 屋内 | 施設内照明 |  | ㊲棟
5741 | 教育部 | 教育施設課 | 第二中 |  |  | 女子便所 | １階 | 蛍光灯 | 5 | 屋内 | 施設内照明 |  | ㊲棟
5742 | 教育部 | 教育施設課 | 第二中 |  |  | 男子便所 | １階 | 蛍光灯 | 3 | 屋内 | 施設内照明 |  | ㊲棟
5743 | 教育部 | 教育施設課 | 第二中 |  |  | 階段 | １階 | 蛍光灯 | 3 | 屋内 | 施設内照明 |  | ㊲棟
5744 | 教育部 | 教育施設課 | 第二中 |  |  | 配膳室 | １階 | 蛍光灯 | 6 | 屋内 | 施設内照明 |  | ㊲棟
5745 | 教育部 | 教育施設課 | 第二中 |  |  | 階段 | ２階 | 蛍光灯 | 1 | 屋内 | 施設内照明 |  | ㉖-2・㊲棟
5746 | 教育部 | 教育施設課 | 第二中 |  |  | 廊下 | ２階 | 蛍光灯 | 1 | 屋内 | 施設内照明 |  | ㉖-2・㊲棟
5747 | 教育部 | 教育施設課 | 第二中 |  |  | 相談室 | ２階 | 蛍光灯 | 1 | 屋内 | 施設内照明 |  | ㉖-2・㊲棟
5748 | 教育部 | 教育施設課 | 第二中 |  |  | 図書室 | ２階 | 蛍光灯 | 26 | 屋内 | 施設内照明 |  | ㉖-2・㊲棟
5749 | 教育部 | 教育施設課 | 第二中 |  |  | パソコン室 | ２階 | 蛍光灯 | 14 | 屋内 | 施設内照明 |  | ㉖-2・㊲棟
5750 | 教育部 | 教育施設課 | 第二中 |  |  | 階段 | ２階 | 蛍光灯 | 2 | 屋内 | 施設内照明 |  | ㉖-2・㊲棟
5751 | 教育部 | 教育施設課 | 第二中 |  |  | ホール・廊下 | ２階 | 蛍光灯 | 7 | 屋内 | 施設内照明 |  | ㉖-2・㊲棟
5752 | 教育部 | 教育施設課 | 第二中 |  |  | 特別支援 自・情① | ２階 | 蛍光灯 | 10 | 屋内 | 施設内照明 |  | ㉖-2・㊲棟
5753 | 教育部 | 教育施設課 | 第二中 |  |  | 普通教室1-4 | ２階 | 蛍光灯 | 10 | 屋内 | 施設内照明 |  | ㉖-2・㊲棟
5754 | 教育部 | 教育施設課 | 第二中 |  |  | 普通教室1-3 | ２階 | 蛍光灯 | 10 | 屋内 | 施設内照明 |  | ㉖-2・㊲棟
5755 | 教育部 | 教育施設課 | 第二中 |  |  | 普通教室1-2 | ２階 | 蛍光灯 | 10 | 屋内 | 施設内照明 |  | ㉖-2・㊲棟
5756 | 教育部 | 教育施設課 | 第二中 |  |  | 普通教室1-1 | ２階 | 蛍光灯 | 10 | 屋内 | 施設内照明 |  | ㉖-2・㊲棟
5757 | 教育部 | 教育施設課 | 第二中 |  |  | 倉庫 | ２階 | 蛍光灯 | 0 | 屋内 | 施設内照明 |  | ㉖-2・㊲棟
5758 | 教育部 | 教育施設課 | 第二中 |  |  | 美術室 | ２階 | 蛍光灯 | 20 | 屋内 | 施設内照明 |  | ㉖-2・㊲棟
5759 | 教育部 | 教育施設課 | 第二中 |  |  | 美術準備室 | ２階 | 蛍光灯 | 3 | 屋内 | 施設内照明 |  | ㉖-2・㊲棟
5760 | 教育部 | 教育施設課 | 第二中 |  |  | 階段 | ２階 | 蛍光灯 | 2 | 屋内 | 施設内照明 |  | ㉖-2・㊲棟
5761 | 教育部 | 教育施設課 | 第二中 |  |  | 男子便所 | ２階 | 蛍光灯 | 3 | 屋内 | 施設内照明 |  | ㉖-2・㊲棟
5762 | 教育部 | 教育施設課 | 第二中 |  |  | 女子便所 | ２階 | 蛍光灯 | 5 | 屋内 | 施設内照明 |  | ㉖-2・㊲棟
5763 | 教育部 | 教育施設課 | 第二中 |  |  | 家庭科室 | ２階 | 蛍光灯 | 20 | 屋内 | 施設内照明 |  | ㉖-2・㊲棟
5764 | 教育部 | 教育施設課 | 第二中 |  |  | 家庭科準備室 | ２階 | 蛍光灯 | 3 | 屋内 | 施設内照明 |  | ㉖-2・㊲棟
5765 | 教育部 | 教育施設課 | 第二中 |  |  | 階段 | ３階 | 蛍光灯 | 2 | 屋内 | 施設内照明 |  | ㉖-2・㊲棟
5766 | 教育部 | 教育施設課 | 第二中 |  |  | 特別支援自・情② | ３階 | 蛍光灯 | 10 | 屋内 | 施設内照明 |  | ㉖-2・㊲棟
5767 | 教育部 | 教育施設課 | 第二中 |  |  | 普通教室2-4 | ３階 | 蛍光灯 | 10 | 屋内 | 施設内照明 |  | ㉖-2・㊲棟
5768 | 教育部 | 教育施設課 | 第二中 |  |  | 普通教室2-3 | ３階 | 蛍光灯 | 10 | 屋内 | 施設内照明 |  | ㉖-2・㊲棟
5769 | 教育部 | 教育施設課 | 第二中 |  |  | 普通教室2-2 | ３階 | 蛍光灯 | 10 | 屋内 | 施設内照明 |  | ㉖-2・㊲棟
5770 | 教育部 | 教育施設課 | 第二中 |  |  | 普通教室2-1 | ３階 | 蛍光灯 | 10 | 屋内 | 施設内照明 |  | ㉖-2・㊲棟
5771 | 教育部 | 教育施設課 | 第二中 |  |  | 廊下 | ３階 | 蛍光灯 | 9 | 屋内 | 施設内照明 |  | ㉖-2・㊲棟
5772 | 教育部 | 教育施設課 | 第二中 |  |  | 倉庫 | ３階 | 蛍光灯 | 1 | 屋内 | 施設内照明 |  | ㉖-2・㊲棟
5773 | 教育部 | 教育施設課 | 第二中 |  |  | 階段 | ３階 | 蛍光灯 | 2 | 屋内 | 施設内照明 |  | ㉖-2・㊲棟
5774 | 教育部 | 教育施設課 | 第二中 |  |  | 男子便所 | ３階 | 蛍光灯 | 3 | 屋内 | 施設内照明 |  | ㉖-2・㊲棟
5775 | 教育部 | 教育施設課 | 第二中 |  |  | 女子便所 | ３階 | 蛍光灯 | 5 | 屋内 | 施設内照明 |  | ㉖-2・㊲棟
5776 | 教育部 | 教育施設課 | 第二中 |  |  | 多目的ホール | ３階 | 蛍光灯 | 2 | 屋内 | 施設内照明 |  | ㉖-2・㊲棟
5777 | 教育部 | 教育施設課 | 第二中 |  |  | 階段 | ４階 | 蛍光灯 | 2 | 屋内 | 施設内照明 |  | ㊲棟
5778 | 教育部 | 教育施設課 | 第二中 |  |  | 通級教室（青空4組） | ４階 | 蛍光灯 | 10 | 屋内 | 施設内照明 |  | ㊲棟
5779 | 教育部 | 教育施設課 | 第二中 |  |  | 普通教室3-4 | ４階 | 蛍光灯 | 10 | 屋内 | 施設内照明 |  | ㊲棟
5780 | 教育部 | 教育施設課 | 第二中 |  |  | 普通教室3-3 | ４階 | 蛍光灯 | 10 | 屋内 | 施設内照明 |  | ㊲棟
5781 | 教育部 | 教育施設課 | 第二中 |  |  | 普通教室3-2 | ４階 | 蛍光灯 | 10 | 屋内 | 施設内照明 |  | ㊲棟
5782 | 教育部 | 教育施設課 | 第二中 |  |  | 普通教室3-1 | ４階 | 蛍光灯 | 10 | 屋内 | 施設内照明 |  | ㊲棟
5783 | 教育部 | 教育施設課 | 第二中 |  |  | 倉庫 | ４階 | 蛍光灯 | 1 | 屋内 | 施設内照明 |  | ㊲棟
5784 | 教育部 | 教育施設課 | 第二中 |  |  | 廊下 | ４階 | 蛍光灯 | 9 | 屋内 | 施設内照明 |  | ㊲棟
5785 | 教育部 | 教育施設課 | 第二中 |  |  | 階段 | ４階 | 蛍光灯 | 2 | 屋内 | 施設内照明 |  | ㊲棟
5786 | 教育部 | 教育施設課 | 第二中 |  |  | 男子便所 | ４階 | 蛍光灯 | 3 | 屋内 | 施設内照明 |  | ㊲棟
5787 | 教育部 | 教育施設課 | 第二中 |  |  | 女子便所 | ４階 | 蛍光灯 | 5 | 屋内 | 施設内照明 |  | ㊲棟
5788 | 教育部 | 教育施設課 | 第二中 |  |  | 多目的ホール | ４階 | 蛍光灯 | 2 | 屋内 | 施設内照明 |  | ㊲棟
5789 | 教育部 | 教育施設課 | 第二中 |  |  | 廊下 | ３階 | 蛍光灯 | 1 | 屋内 | 施設内照明 |  | ㉖-１棟
5790 | 教育部 | 教育施設課 | 第二中 |  |  | 音楽準備室 | ３階 | 蛍光灯 | 1 | 屋内 | 施設内照明 |  | ㉖-１棟
5791 | 教育部 | 教育施設課 | 第二中 |  |  | 音楽室B | ３階 | 蛍光灯 | 11 | 屋内 | 施設内照明 |  | ㉖-１棟
5792 | 教育部 | 教育施設課 | 第二中 |  |  | 楽器庫 | ３階 | 蛍光灯 | 2 | 屋内 | 施設内照明 |  | ㉖-１棟
5793 | 教育部 | 教育施設課 | 第二中 |  |  | 音楽室A | ３階 | 蛍光灯 | 12 | 屋内 | 施設内照明 |  | ㉖-１棟
5794 | 教育部 | 教育施設課 | 第二中 |  |  | 音楽室A | ３階 | 蛍光灯 | 2 | 屋内 | 施設内照明 |  | ㉖-１棟
5795 | 教育部 | 教育施設課 | 第二中 |  |  | レッスン | ３階 | 蛍光灯 | 2 | 屋内 | 施設内照明 |  | ㉖-１棟
5796 | 教育部 | 教育施設課 | 第二中 |  |  | クラブ室棟剣道場 |  | 蛍光灯 | 15 | 屋内 | 施設内照明 |  | 武道場
5797 | 教育部 | 教育施設課 | 第二中 |  |  | クラブ室棟 |  | 蛍光灯 | 2 | 屋内 | 施設内照明 |  | 武道場
5798 | 教育部 | 教育施設課 | 第二中 |  |  | 外灯 |  | その他 | 8 | 屋外 | 施設敷地内照明
5799 | 教育部 | 教育施設課 | 第二中 |  |  | 外灯 | ー | 水銀灯 | 10 | 屋外 | 施設敷地内照明
5800 | 教育部 | 教育施設課 | 第二中 |  |  | 外灯 | ー | 蛍光灯 | 12 | 屋外 | 施設敷地内照明
|  | 教育施設課 | 第三中 | 熊本県八代市中北町3378-5 | 7931 |  |  |  | 446 |  |  | 有
5801 | 教育部 | 教育施設課 | 第三中 |  |  | 玄関・ホール | １階 | 蛍光灯 | 5 | 屋内 | 施設内照明 |  | ㉔-2 管理棟
5802 | 教育部 | 教育施設課 | 第三中 |  |  | 廊下 | １階 | 蛍光灯 | 3 | 屋内 | 施設内照明 |  | ㉔-2 管理棟
5803 | 教育部 | 教育施設課 | 第三中 |  |  | 事務室 | １階 | 蛍光灯 | 10 | 屋内 | 施設内照明 |  | ㉔-2 管理棟
5804 | 教育部 | 教育施設課 | 第三中 |  |  | 倉庫 | １階 | 蛍光灯 | 1 | 屋内 | 施設内照明 |  | ㉔-2 管理棟
5805 | 教育部 | 教育施設課 | 第三中 |  |  | 湯沸室 | １階 | 蛍光灯 | 1 | 屋内 | 施設内照明 |  | ㉔-2 管理棟
5806 | 教育部 | 教育施設課 | 第三中 |  |  | 校長室 | １階 | 蛍光灯 | 2 | 屋内 | 施設内照明 |  | ㉔-2 管理棟
5807 | 教育部 | 教育施設課 | 第三中 |  |  | 昇降口 | １階 | 蛍光灯 | 1 | 屋内 | 施設内照明 |  | ㉔-2 管理棟
5808 | 教育部 | 教育施設課 | 第三中 |  |  | 印刷室 | １階 | 蛍光灯 | 1 | 屋内 | 施設内照明 |  | ㉔-2 管理棟
5809 | 教育部 | 教育施設課 | 第三中 |  |  | カウンセラー室 | １階 | 蛍光灯 | 4 | 屋内 | 施設内照明 |  | ㉔-2 管理棟
5810 | 教育部 | 教育施設課 | 第三中 |  |  | 和室 | １階 | 蛍光灯 | 2 | 屋内 | 施設内照明 |  | ㉔-2 管理棟
5811 | 教育部 | 教育施設課 | 第三中 |  |  | 保健室 | １階 | 蛍光灯 | 7 | 屋内 | 施設内照明 |  | ㉔-2 管理棟
5812 | 教育部 | 教育施設課 | 第三中 |  |  | 倉庫 | １階 | 蛍光灯 | 1 | 屋内 | 施設内照明 |  | ㉔-2 管理棟
5813 | 教育部 | 教育施設課 | 第三中 |  |  | 職員更衣室 | １階 | 蛍光灯 | 2 | 屋内 | 施設内照明 |  | ㉔-2 管理棟
5814 | 教育部 | 教育施設課 | 第三中 |  |  | 職員室 | １階 | 蛍光灯 | 12 | 屋内 | 施設内照明 |  | ㉔-2 管理棟
5815 | 教育部 | 教育施設課 | 第三中 |  |  | 昇降口 | １階 | 蛍光灯 | 9 | 屋内 | 施設内照明 |  | ㉔-2 管理棟
5816 | 教育部 | 教育施設課 | 第三中 |  |  | 廊下 | １階 | 蛍光灯 | 2 | 屋内 | 施設内照明 |  | ㉔-2 管理棟
5817 | 教育部 | 教育施設課 | 第三中 |  |  | 多目的 | １階 | 蛍光灯 | 3 | 屋内 | 施設内照明 |  | ㉒ 普通教室
5818 | 教育部 | 教育施設課 | 第三中 |  |  | 普通教室1-3 | １階 | 蛍光灯 | 8 | 屋内 | 施設内照明 |  | ㉒ 普通教室
5819 | 教育部 | 教育施設課 | 第三中 |  |  | 普通教室1-2 | １階 | 蛍光灯 | 8 | 屋内 | 施設内照明 |  | ㉒ 普通教室
5820 | 教育部 | 教育施設課 | 第三中 |  |  | 普通教室1-1 | １階 | 蛍光灯 | 8 | 屋内 | 施設内照明 |  | ㉒ 普通教室
5821 | 教育部 | 教育施設課 | 第三中 |  |  | 多目的 | １階 | 蛍光灯 | 8 | 屋内 | 施設内照明 |  | ㉒ 普通教室
5822 | 教育部 | 教育施設課 | 第三中 |  |  | 階段 | １階 | 蛍光灯 | 1 | 屋内 | 施設内照明 |  | ㉒ 普通教室
5823 | 教育部 | 教育施設課 | 第三中 |  |  | 廊下 | １階 | 蛍光灯 | 1 | 屋内 | 施設内照明 |  | ㉒ 普通教室
5824 | 教育部 | 教育施設課 | 第三中 |  |  | 図書室 | １階 | 蛍光灯 | 12 | 屋内 | 施設内照明 |  | ㉓-2特別教室
5825 | 教育部 | 教育施設課 | 第三中 |  |  | 廊下 | １階 | 蛍光灯 | 1 | 屋内 | 施設内照明 |  | ㉓-2特別教室
5826 | 教育部 | 教育施設課 | 第三中 |  |  | 廊下 | １階 | 蛍光灯 | 1 | 屋内 | 施設内照明 |  | ㉓-2特別教室
5827 | 教育部 | 教育施設課 | 第三中 |  |  | 牛乳 | １階 | 蛍光灯 | 2 | 屋内 | 施設内照明 |  | ㉓-2特別教室
5828 | 教育部 | 教育施設課 | 第三中 |  |  | 視聴覚室 | １階 | 蛍光灯 | 14 | 屋内 | 施設内照明 |  | ㉓-2特別教室
5829 | 教育部 | 教育施設課 | 第三中 |  |  | 放送室 | １階 | 蛍光灯 | 3 | 屋内 | 施設内照明 |  | ㉓-2特別教室
5830 | 教育部 | 教育施設課 | 第三中 |  |  | スタジオ | １階 | 蛍光灯 | 3 | 屋内 | 施設内照明 |  | ㉓-2特別教室
5831 | 教育部 | 教育施設課 | 第三中 |  |  | 書庫 | １階 | 蛍光灯 | 1 | 屋内 | 施設内照明 |  | ㉓-2特別教室
5832 | 教育部 | 教育施設課 | 第三中 |  |  | 技術室 | １階 | 蛍光灯 | 13 | 屋内 | 施設内照明 |  | ㉓-2特別教室
5833 | 教育部 | 教育施設課 | 第三中 |  |  | 技術準備室 | １階 | 蛍光灯 | 2 | 屋内 | 施設内照明 |  | ㉓-2特別教室
5834 | 教育部 | 教育施設課 | 第三中 |  |  | パソコン室 | １階 | 蛍光灯 | 11 | 屋内 | 施設内照明 |  | ㉓-2特別教室
5835 | 教育部 | 教育施設課 | 第三中 |  |  | 更衣室 | １階 | 蛍光灯 | 2 | 屋内 | 施設内照明
5836 | 教育部 | 教育施設課 | 第三中 |  |  | 多目的 | １階 | 蛍光灯 | 6 | 屋内 | 施設内照明
5837 | 教育部 | 教育施設課 | 第三中 |  |  | 売店 | １階 | 蛍光灯 | 1 | 屋内 | 施設内照明
5838 | 教育部 | 教育施設課 | 第三中 |  |  | 倉庫 | １階 | 蛍光灯 | 1 | 屋内 | 施設内照明
5839 | 教育部 | 教育施設課 | 第三中 |  |  | 倉庫 | ２階 | 蛍光灯 | 1 | 屋内 | 施設内照明 |  | ㉔-2管理棟
5840 | 教育部 | 教育施設課 | 第三中 |  |  | 美術室 | ２階 | 蛍光灯 | 10 | 屋内 | 施設内照明 |  | ㉔-2管理棟
5841 | 教育部 | 教育施設課 | 第三中 |  |  | 美術準備室 | ２階 | 蛍光灯 | 2 | 屋内 | 施設内照明 |  | ㉔-2管理棟
5842 | 教育部 | 教育施設課 | 第三中 |  |  | 廊下 | ２階 | 蛍光灯 | 3 | 屋内 | 施設内照明 |  | ㉔-2管理棟
5843 | 教育部 | 教育施設課 | 第三中 |  |  | 会議室 | ２階 | 蛍光灯 | 8 | 屋内 | 施設内照明 |  | ㉔-2管理棟
5844 | 教育部 | 教育施設課 | 第三中 |  |  | 階段 | ２階 | 蛍光灯 | 1 | 屋内 | 施設内照明 |  | ㉓-2特別教室棟
5845 | 教育部 | 教育施設課 | 第三中 |  |  | 理科室A | ２階 | 蛍光灯 | 8 | 屋内 | 施設内照明 |  | ㉓-2特別教室棟
5846 | 教育部 | 教育施設課 | 第三中 |  |  | 廊下 | ２階 | 蛍光灯 | 1 | 屋内 | 施設内照明 |  | ㉓-2特別教室棟
5847 | 教育部 | 教育施設課 | 第三中 |  |  | 理科準備室 | ２階 | 蛍光灯 | 2 | 屋内 | 施設内照明 |  | ㉓-2特別教室棟
5848 | 教育部 | 教育施設課 | 第三中 |  |  | 理科室B | ２階 | 蛍光灯 | 11 | 屋内 | 施設内照明 |  | ㉓-2特別教室棟
5849 | 教育部 | 教育施設課 | 第三中 |  |  | 調理室 | ２階 | 蛍光灯 | 11 | 屋内 | 施設内照明 |  | ㉓-2特別教室棟
5850 | 教育部 | 教育施設課 | 第三中 |  |  | 被覆室 | ２階 | 蛍光灯 | 11 | 屋内 | 施設内照明 |  | ㉓-2特別教室棟
5851 | 教育部 | 教育施設課 | 第三中 |  |  | 倉庫 | ２階 | 蛍光灯 | 2 | 屋内 | 施設内照明 |  | ㉒㉓-1 普通教室棟
5852 | 教育部 | 教育施設課 | 第三中 |  |  | 更衣室 | ２階 | 蛍光灯 | 2 | 屋内 | 施設内照明 |  | ㉒㉓-1 普通教室棟
5853 | 教育部 | 教育施設課 | 第三中 |  |  | 特別支援知的 | ２階 | 蛍光灯 | 3 | 屋内 | 施設内照明 |  | ㉒㉓-1 普通教室棟
5854 | 教育部 | 教育施設課 | 第三中 |  |  | 特別支援自・情① | ２階 | 蛍光灯 | 5 | 屋内 | 施設内照明 |  | ㉒㉓-1 普通教室棟
5855 | 教育部 | 教育施設課 | 第三中 |  |  | 廊下 | ２階 | 蛍光灯 | 1 | 屋内 | 施設内照明 |  | ㉒㉓-1 普通教室棟
5856 | 教育部 | 教育施設課 | 第三中 |  |  | 階段 | ２階 | 蛍光灯 | 1 | 屋内 | 施設内照明 |  | ㉒㉓-1 普通教室棟
5857 | 教育部 | 教育施設課 | 第三中 |  |  | 特別支援多目的 | ２階 | 蛍光灯 | 6 | 屋内 | 施設内照明 |  | ㉒㉓-1 普通教室棟
5858 | 教育部 | 教育施設課 | 第三中 |  |  | 特別支援知的① | ２階 | 蛍光灯 | 4 | 屋内 | 施設内照明 |  | ㉒㉓-1 普通教室棟
5859 | 教育部 | 教育施設課 | 第三中 |  |  | 特別支援知的② | ２階 | 蛍光灯 | 4 | 屋内 | 施設内照明 |  | ㉒㉓-1 普通教室棟
5860 | 教育部 | 教育施設課 | 第三中 |  |  | 特別支援病弱 | ２階 | 蛍光灯 | 4 | 屋内 | 施設内照明 |  | ㉒㉓-1 普通教室棟
5861 | 教育部 | 教育施設課 | 第三中 |  |  | 特別支援難聴はばたき５組 | ２階 | 蛍光灯 | 3 | 屋内 | 施設内照明 |  | ㉒㉓-1 普通教室棟
5862 | 教育部 | 教育施設課 | 第三中 |  |  | 外国語英語教室 | ２階 | 蛍光灯 | 8 | 屋内 | 施設内照明 |  | ㉒㉓-1 普通教室棟
5863 | 教育部 | 教育施設課 | 第三中 |  |  | 普通教室3-3 | ２階 | 蛍光灯 | 8 | 屋内 | 施設内照明 |  | ㉒㉓-1 普通教室棟
5864 | 教育部 | 教育施設課 | 第三中 |  |  | 普通教室3-2 | ２階 | 蛍光灯 | 8 | 屋内 | 施設内照明 |  | ㉒㉓-1 普通教室棟
5865 | 教育部 | 教育施設課 | 第三中 |  |  | 普通教室3-1 | ２階 | 蛍光灯 | 8 | 屋内 | 施設内照明 |  | ㉒㉓-1 普通教室棟
5866 | 教育部 | 教育施設課 | 第三中 |  |  | 階段 | ２階 | 蛍光灯 | 1 | 屋内 | 施設内照明 |  | ㉒㉓-1 普通教室棟
5867 | 教育部 | 教育施設課 | 第三中 |  |  | 階段 | ３階 | 蛍光灯 | 1 | 屋内 | 施設内照明 |  | ㉒㉓-1 普通教室棟
5868 | 教育部 | 教育施設課 | 第三中 |  |  | 倉庫 | ３階 | 蛍光灯 | 1 | 屋内 | 施設内照明 |  | 22・㉓-2普通・特別教室
5869 | 教育部 | 教育施設課 | 第三中 |  |  | 生徒会室 | ３階 | 蛍光灯 | 2 | 屋内 | 施設内照明 |  | 22・㉓-2普通・特別教室
5870 | 教育部 | 教育施設課 | 第三中 |  |  | レッスン | ３階 | 蛍光灯 | 1 | 屋内 | 施設内照明 |  | 22・㉓-2普通・特別教室
5871 | 教育部 | 教育施設課 | 第三中 |  |  | レッスン | ３階 | 蛍光灯 | 1 | 屋内 | 施設内照明 |  | 22・㉓-2普通・特別教室
5872 | 教育部 | 教育施設課 | 第三中 |  |  | レッスン | ３階 | 蛍光灯 | 1 | 屋内 | 施設内照明 |  | 22・㉓-2普通・特別教室
5873 | 教育部 | 教育施設課 | 第三中 |  |  | 音楽室B | ３階 | 蛍光灯 | 11 | 屋内 | 施設内照明 |  | 22・㉓-2普通・特別教室
5874 | 教育部 | 教育施設課 | 第三中 |  |  | 音楽準備室 | ３階 | 蛍光灯 | 4 | 屋内 | 施設内照明 |  | 22・㉓-2普通・特別教室
5875 | 教育部 | 教育施設課 | 第三中 |  |  | 音楽室A | ３階 | 蛍光灯 | 20 | 屋内 | 施設内照明 |  | 22・㉓-2普通・特別教室
5876 | 教育部 | 教育施設課 | 第三中 |  |  | 廊下 | ３階 | 蛍光灯 | 2 | 屋内 | 施設内照明 |  | 22・㉓-2普通・特別教室
5877 | 教育部 | 教育施設課 | 第三中 |  |  | 倉庫 | ３階 | 蛍光灯 | 1 | 屋内 | 施設内照明 |  | 22・㉓-2普通・特別教室
5878 | 教育部 | 教育施設課 | 第三中 |  |  | 更衣室 | ３階 | 蛍光灯 | 2 | 屋内 | 施設内照明 |  | 22・㉓-2普通・特別教室
5879 | 教育部 | 教育施設課 | 第三中 |  |  | 多目的生徒会議室 | ３階 | 蛍光灯 | 8 | 屋内 | 施設内照明 |  | 22・㉓-2普通・特別教室
5880 | 教育部 | 教育施設課 | 第三中 |  |  | 階段 （2.8ｍ） | ３階 | 蛍光灯 | 1 | 屋内 | 施設内照明 |  | 22・㉓-2普通・特別教室
5881 | 教育部 | 教育施設課 | 第三中 |  |  | 倉庫 | ３階 | 蛍光灯 | 1 | 屋内 | 施設内照明 |  | 22・㉓-2普通・特別教室
5882 | 教育部 | 教育施設課 | 第三中 |  |  | 多目的 | ３階 | 蛍光灯 | 8 | 屋内 | 施設内照明 |  | 22・㉓-2普通・特別教室
5883 | 教育部 | 教育施設課 | 第三中 |  |  | 数学教室 | ３階 | 蛍光灯 | 8 | 屋内 | 施設内照明 |  | 22・㉓-2普通・特別教室
5884 | 教育部 | 教育施設課 | 第三中 |  |  | 普通教室2-3 | ３階 | 蛍光灯 | 8 | 屋内 | 施設内照明 |  | 22・㉓-2普通・特別教室
5885 | 教育部 | 教育施設課 | 第三中 |  |  | 普通教室2-2 | ３階 | 蛍光灯 | 8 | 屋内 | 施設内照明 |  | 22・㉓-2普通・特別教室
5886 | 教育部 | 教育施設課 | 第三中 |  |  | 普通教室2-1 | ３階 | 蛍光灯 | 8 | 屋内 | 施設内照明 |  | 22・㉓-2普通・特別教室
5887 | 教育部 | 教育施設課 | 第三中 |  |  | 階段 | ３階 | 蛍光灯 | 1 | 屋内 | 施設内照明 |  | 22・㉓-2普通・特別教室
5888 | 教育部 | 教育施設課 | 第三中 |  |  | 倉庫 | ３階 | 蛍光灯 | 1 | 屋内 | 施設内照明 |  | 22・㉓-2普通・特別教室
5889 | 教育部 | 教育施設課 | 第三中 |  |  | 廊下 | ３階 | 蛍光灯 | 2 | 屋内 | 施設内照明 |  | 22・㉓-2普通・特別教室
5890 | 教育部 | 教育施設課 | 第三中 |  |  | 外周 |  | 蛍光灯 | 1 | 屋外 | 施設敷地内照明 |  | 屋内運動場
5891 | 教育部 | 教育施設課 | 第三中 |  |  | 屋外トイレ(プール) |  | 蛍光灯 | 7 | 屋内 | 施設内照明
5892 | 教育部 | 教育施設課 | 第三中 |  |  | 機械室 |  | 蛍光灯 | 1 | 屋内 | 施設内照明
5893 | 教育部 | 教育施設課 | 第三中 |  |  | 更衣室 |  | 蛍光灯 | 2 | 屋内 | 施設内照明
5894 | 教育部 | 教育施設課 | 第三中 |  |  | 更衣室 |  | 蛍光灯 | 2 | 屋内 | 施設内照明
5895 | 教育部 | 教育施設課 | 第三中 |  |  | 武道場 | １階 | 蛍光灯 | 1 | 屋内 | 施設内照明 |  | 武道場
5896 | 教育部 | 教育施設課 | 第三中 |  |  | 屋外トイレ | １階 | 蛍光灯 | 4 | 屋内 | 施設内照明 |  | ㉝便所棟
5897 | 教育部 | 教育施設課 | 第三中 |  |  | 自転車小屋 |  | 蛍光灯 | 8 | 屋外 | 施設敷地内照明
5898 | 教育部 | 教育施設課 | 第三中 |  |  | 外灯 |  | 水銀灯 | 6 | 屋外 | 施設敷地内照明
5899 | 教育部 | 教育施設課 | 第三中 |  |  | 外灯 |  | 蛍光灯 | 2 | 屋外 | 施設敷地内照明
5900 | 教育部 | 教育施設課 | 第三中 |  |  | クラブ室外灯 |  | 蛍光灯 | 1 | 屋外 | 施設敷地内照明
|  | 教育施設課 | 第四中 | 熊本県八代市古閑上町182-2 | 6621 |  |  |  | 386 |  |  | 有
5901 | 教育部 | 教育施設課 | 第四中 |  |  | 技術室 | １階 | 蛍光灯 | 14 | 屋内 | 施設内照明 |  | ㉔特別教室棟
5902 | 教育部 | 教育施設課 | 第四中 |  |  | 技術準備室 | １階 | 蛍光灯 | 3 | 屋内 | 施設内照明 |  | ㉔特別教室棟
5903 | 教育部 | 教育施設課 | 第四中 |  |  | 相談室 | １階 | 蛍光灯 | 1 | 屋内 | 施設内照明 |  | ㉔特別教室棟
5904 | 教育部 | 教育施設課 | 第四中 |  |  | 処置室 | １階 | 蛍光灯 | 1 | 屋内 | 施設内照明 |  | ㉔特別教室棟
5905 | 教育部 | 教育施設課 | 第四中 |  |  | 保健室 | １階 | 蛍光灯 | 6 | 屋内 | 施設内照明 |  | ㉔特別教室棟
5906 | 教育部 | 教育施設課 | 第四中 |  |  | 通路、廊下 | １階 | 蛍光灯 | 2 | 屋内 | 施設内照明 |  | ㉔特別教室棟
5907 | 教育部 | 教育施設課 | 第四中 |  |  | 階段（ホール） | １階 | 蛍光灯 | 2 | 屋内 | 施設内照明 |  | ㉔特別教室棟
5908 | 教育部 | 教育施設課 | 第四中 |  |  | 階段踊り場横 | １階 | 蛍光灯 | 1 | 屋内 | 施設内照明 |  | ㉔特別教室棟
5909 | 教育部 | 教育施設課 | 第四中 |  |  | 階段下倉庫 | １階 | 蛍光灯 | 1 | 屋内 | 施設内照明 |  | ㉔特別教室棟
5910 | 教育部 | 教育施設課 | 第四中 |  |  | 階段下倉庫横PS | １階 | 蛍光灯 | 1 | 屋内 | 施設内照明 |  | ㉔特別教室棟
5911 | 教育部 | 教育施設課 | 第四中 |  |  | 渡り廊下 | １階 | 蛍光灯 | 2 | 屋内 | 施設内照明 |  | ㉔特別教室棟
5912 | 教育部 | 教育施設課 | 第四中 |  |  | 廊下北側 外部壁面 | １階 | 蛍光灯 | 1 | 屋内 | 施設内照明 |  | ㉔特別教室棟
5913 | 教育部 | 教育施設課 | 第四中 |  |  | 便所踏込 | １階 | 蛍光灯 | 1 | 屋内 | 施設内照明 |  | ⑬-1教室便所棟
5914 | 教育部 | 教育施設課 | 第四中 |  |  | 配膳室 | １階 | 蛍光灯 | 2 | 屋内 | 施設内照明 |  | ⑬-1教室便所棟
5915 | 教育部 | 教育施設課 | 第四中 |  |  | 少人数教室 | １階 | 蛍光灯 | 8 | 屋内 | 施設内照明 |  | ⑬-1教室便所棟
5916 | 教育部 | 教育施設課 | 第四中 |  |  | 普通教室3-3 | １階 | 蛍光灯 | 8 | 屋内 | 施設内照明 |  | ⑬-1教室便所棟
5917 | 教育部 | 教育施設課 | 第四中 |  |  | 多目的便所 | １階 | 蛍光灯 | 1 | 屋内 | 施設内照明 |  | ⑬-1教室便所棟
5918 | 教育部 | 教育施設課 | 第四中 |  |  | 廊下・通路 | １階 | 蛍光灯 | 3 | 屋内 | 施設内照明 |  | ⑬-1教室便所棟
5919 | 教育部 | 教育施設課 | 第四中 |  |  | 普通教室3-2 | １階 | 蛍光灯 | 8 | 屋内 | 施設内照明 |  | ⑬-2普通教室棟
5920 | 教育部 | 教育施設課 | 第四中 |  |  | 普通教室3-1 | １階 | 蛍光灯 | 8 | 屋内 | 施設内照明 |  | ⑬-2普通教室棟
5921 | 教育部 | 教育施設課 | 第四中 |  |  | 特別支援知的② | １階 | 蛍光灯 | 8 | 屋内 | 施設内照明 |  | ⑬-2普通教室棟
5922 | 教育部 | 教育施設課 | 第四中 |  |  | 通路 | １階 | 蛍光灯 | 1 | 屋内 | 施設内照明 |  | ⑬-2普通教室棟
5923 | 教育部 | 教育施設課 | 第四中 |  |  | 牛乳保管庫 | １階 | 蛍光灯 | 1 | 屋内 | 施設内照明 |  | ⑬-2普通教室棟
5924 | 教育部 | 教育施設課 | 第四中 |  |  | 倉庫（階段下） | １階 | 蛍光灯 | 1 | 屋内 | 施設内照明 |  | ⑬-2普通教室棟
5925 | 教育部 | 教育施設課 | 第四中 |  |  | 廊下 | １階 | 蛍光灯 | 4 | 屋内 | 施設内照明 |  | ⑬-2普通教室棟
5926 | 教育部 | 教育施設課 | 第四中 |  |  | 職員室 | １階 | 蛍光灯 | 15 | 屋内 | 施設内照明 |  | ⑭-1管理棟
5927 | 教育部 | 教育施設課 | 第四中 |  |  | 湯沸室 | １階 | 蛍光灯 | 1 | 屋内 | 施設内照明 |  | ⑭-1管理棟
5928 | 教育部 | 教育施設課 | 第四中 |  |  | 印刷室 | １階 | 蛍光灯 | 2 | 屋内 | 施設内照明 |  | ⑭-1管理棟
5929 | 教育部 | 教育施設課 | 第四中 |  |  | 事務室 | １階 | 蛍光灯 | 6 | 屋内 | 施設内照明 |  | ⑭-1管理棟
5930 | 教育部 | 教育施設課 | 第四中 |  |  | 休養室 | １階 | 蛍光灯 | 1 | 屋内 | 施設内照明 |  | ⑭-1管理棟
5931 | 教育部 | 教育施設課 | 第四中 |  |  | 職員更衣室（男女） | １階 | 蛍光灯 | 2 | 屋内 | 施設内照明 |  | ⑭-1管理棟
5932 | 教育部 | 教育施設課 | 第四中 |  |  | 倉庫（資料室） | １階 | 蛍光灯 | 2 | 屋内 | 施設内照明 |  | ⑭-1管理棟
5933 | 教育部 | 教育施設課 | 第四中 |  |  | 会議室 | １階 | 蛍光灯 | 2 | 屋内 | 施設内照明 |  | ⑭-1管理棟
5934 | 教育部 | 教育施設課 | 第四中 |  |  | 校長室 | １階 | 蛍光灯 | 5 | 屋内 | 施設内照明 |  | ⑭-1管理棟
5935 | 教育部 | 教育施設課 | 第四中 |  |  | 便所（男女） | １階 | 蛍光灯 | 2 | 屋内 | 施設内照明 |  | ⑭-1管理棟
5936 | 教育部 | 教育施設課 | 第四中 |  |  | 廊下 | １階 | 蛍光灯 | 5 | 屋内 | 施設内照明 |  | ⑭-1管理棟
5937 | 教育部 | 教育施設課 | 第四中 |  |  | 玄関・ポーチ軒下 | １階 | 蛍光灯 | 1 | 屋内 | 施設内照明 |  | ⑭-1管理棟
5938 | 教育部 | 教育施設課 | 第四中 |  |  | 理科室（第2） | ２階 | 蛍光灯 | 11 | 屋内 | 施設内照明 |  | ㉔特別教室棟
5939 | 教育部 | 教育施設課 | 第四中 |  |  | 理科準備室 | ２階 | 蛍光灯 | 3 | 屋内 | 施設内照明 |  | ㉔特別教室棟
5940 | 教育部 | 教育施設課 | 第四中 |  |  | 理科室（第1） | ２階 | 蛍光灯 | 11 | 屋内 | 施設内照明 |  | ㉔特別教室棟
5941 | 教育部 | 教育施設課 | 第四中 |  |  | 廊下・通路 | ２階 | 蛍光灯 | 2 | 屋内 | 施設内照明 |  | ㉔特別教室棟
5942 | 教育部 | 教育施設課 | 第四中 |  |  | 階段（ホール） | ２階 | 蛍光灯 | 1 | 屋内 | 施設内照明 |  | ㉔特別教室棟
5943 | 教育部 | 教育施設課 | 第四中 |  |  | 階段下倉庫横PS | ２階 | 蛍光灯 | 1 | 屋内 | 施設内照明 |  | ㉔特別教室棟
5944 | 教育部 | 教育施設課 | 第四中 |  |  | 便所踏込 | ２階 | 蛍光灯 | 1 | 屋内 | 施設内照明 |  | ⑬-1教室便所棟
5945 | 教育部 | 教育施設課 | 第四中 |  |  | 特別支援自・情② | ２階 | 蛍光灯 | 8 | 屋内 | 施設内照明 |  | ⑬-1教室便所棟
5946 | 教育部 | 教育施設課 | 第四中 |  |  | 普通教室2-3 | ２階 | 蛍光灯 | 8 | 屋内 | 施設内照明 |  | ⑬-1教室便所棟
5947 | 教育部 | 教育施設課 | 第四中 |  |  | 廊下・通路 | ２階 | 蛍光灯 | 3 | 屋内 | 施設内照明 |  | ⑬-1教室便所棟
5948 | 教育部 | 教育施設課 | 第四中 |  |  | 階段（ホール） | ２階 | 蛍光灯 | 1 | 屋内 | 施設内照明 |  | ⑬-1教室便所棟
5949 | 教育部 | 教育施設課 | 第四中 |  |  | 普通教室2-2 | ２階 | 蛍光灯 | 8 | 屋内 | 施設内照明 |  | ⑬-2普通教室棟
5950 | 教育部 | 教育施設課 | 第四中 |  |  | 普通教室2-1 | ２階 | 蛍光灯 | 8 | 屋内 | 施設内照明 |  | ⑬-2普通教室棟
5951 | 教育部 | 教育施設課 | 第四中 |  |  | 特別支援自・情① | ２階 | 蛍光灯 | 8 | 屋内 | 施設内照明 |  | ⑬-2普通教室棟
5952 | 教育部 | 教育施設課 | 第四中 |  |  | 倉庫 | ２階 | 蛍光灯 | 2 | 屋内 | 施設内照明 |  | ⑬-2普通教室棟
5953 | 教育部 | 教育施設課 | 第四中 |  |  | 売店 | ２階 | 蛍光灯 | 1 | 屋内 | 施設内照明 |  | ⑬-2普通教室棟
5954 | 教育部 | 教育施設課 | 第四中 |  |  | 相談室 | ２階 | 蛍光灯 | 1 | 屋内 | 施設内照明 |  | ⑬-2普通教室棟
5955 | 教育部 | 教育施設課 | 第四中 |  |  | 廊下・通路 | ２階 | 蛍光灯 | 4 | 屋内 | 施設内照明 |  | ⑬-2普通教室棟
5956 | 教育部 | 教育施設課 | 第四中 |  |  | 廊下（売店東側） | ２階 | 蛍光灯 | 1 | 屋内 | 施設内照明 |  | ⑬-2普通教室棟
5957 | 教育部 | 教育施設課 | 第四中 |  |  | 階段踊り場 | ２階 | 蛍光灯 | 1 | 屋内 | 施設内照明 |  | ⑬-2普通教室棟
5958 | 教育部 | 教育施設課 | 第四中 |  |  | ホール（図書室前） | ２階 | 蛍光灯 | 1 | 屋内 | 施設内照明 |  | ⑭-1管理棟
5959 | 教育部 | 教育施設課 | 第四中 |  |  | 図書室 | ２階 | 蛍光灯 | 15 | 屋内 | 施設内照明 |  | ⑭-1管理棟
5960 | 教育部 | 教育施設課 | 第四中 |  |  | 整理室 | ２階 | 蛍光灯 | 1 | 屋内 | 施設内照明 |  | ⑭-1管理棟
5961 | 教育部 | 教育施設課 | 第四中 |  |  | 放送室・スタジオ | ２階 | 蛍光灯 | 5 | 屋内 | 施設内照明 |  | ⑭-1管理棟
5962 | 教育部 | 教育施設課 | 第四中 |  |  | 少人数 | ２階 | 蛍光灯 | 4 | 屋内 | 施設内照明 |  | ⑭-1管理棟
5963 | 教育部 | 教育施設課 | 第四中 |  |  | 視聴覚室 | ２階 | 蛍光灯 | 17 | 屋内 | 施設内照明 |  | ⑭-1管理棟
5964 | 教育部 | 教育施設課 | 第四中 |  |  | 家庭科 | ２階 | 蛍光灯 | 11 | 屋内 | 施設内照明 |  | ㉔特別教室棟
5965 | 教育部 | 教育施設課 | 第四中 |  |  | 家庭科準備室 | ２階 | 蛍光灯 | 3 | 屋内 | 施設内照明 |  | ㉔特別教室棟
5966 | 教育部 | 教育施設課 | 第四中 |  |  | 美術準備室 | ３階 | 蛍光灯 | 2 | 屋内 | 施設内照明 |  | ㉔特別教室棟
5967 | 教育部 | 教育施設課 | 第四中 |  |  | 美術室 | ３階 | 蛍光灯 | 11 | 屋内 | 施設内照明 |  | ㉔特別教室棟
5968 | 教育部 | 教育施設課 | 第四中 |  |  | 廊下・通路 | ３階 | 蛍光灯 | 2 | 屋内 | 施設内照明 |  | ㉔特別教室棟
5969 | 教育部 | 教育施設課 | 第四中 |  |  | 階段（ホール） | ３階 | 蛍光灯 | 1 | 屋内 | 施設内照明 |  | ㉔特別教室棟
5970 | 教育部 | 教育施設課 | 第四中 |  |  | 階段下倉庫 | ３階 | 蛍光灯 | 1 | 屋内 | 施設内照明 |  | ㉔特別教室棟
5971 | 教育部 | 教育施設課 | 第四中 |  |  | 便所踏込 | ３階 | 蛍光灯 | 1 | 屋内 | 施設内照明 |  | ⑬-1教室便所棟
5972 | 教育部 | 教育施設課 | 第四中 |  |  | 普通教室1-4 | ３階 | 蛍光灯 | 8 | 屋内 | 施設内照明 |  | ⑬-1教室便所棟
5973 | 教育部 | 教育施設課 | 第四中 |  |  | 普通教室1-3 | ３階 | 蛍光灯 | 8 | 屋内 | 施設内照明 |  | ⑬-1教室便所棟
5974 | 教育部 | 教育施設課 | 第四中 |  |  | 廊下・通路 | ３階 | 蛍光灯 | 3 | 屋内 | 施設内照明 |  | ⑬-1教室便所棟
5975 | 教育部 | 教育施設課 | 第四中 |  |  | 階段踊り場 | ３階 | 蛍光灯 | 1 | 屋内 | 施設内照明 |  | ⑬-1教室便所棟
5976 | 教育部 | 教育施設課 | 第四中 |  |  | 普通教室1-2 | ３階 | 蛍光灯 | 8 | 屋内 | 施設内照明 |  | ⑬-2教室便所棟
5977 | 教育部 | 教育施設課 | 第四中 |  |  | 普通教室1-1 | ３階 | 蛍光灯 | 8 | 屋内 | 施設内照明 |  | ⑬-2教室便所棟
5978 | 教育部 | 教育施設課 | 第四中 |  |  | 特別支援自・情① | ３階 | 蛍光灯 | 8 | 屋内 | 施設内照明 |  | ⑬-2教室便所棟
5979 | 教育部 | 教育施設課 | 第四中 |  |  | 倉庫（社会資料室） | ３階 | 蛍光灯 | 2 | 屋内 | 施設内照明 |  | ⑬-2教室便所棟
5980 | 教育部 | 教育施設課 | 第四中 |  |  | 倉庫（廊下ホール） | ３階 | 蛍光灯 | 2 | 屋内 | 施設内照明 |  | ⑬-2教室便所棟
5981 | 教育部 | 教育施設課 | 第四中 |  |  | 相談室 | ３階 | 蛍光灯 | 1 | 屋内 | 施設内照明 |  | ⑬-2教室便所棟
5982 | 教育部 | 教育施設課 | 第四中 |  |  | 廊下・通路 | ３階 | 蛍光灯 | 4 | 屋内 | 施設内照明 |  | ⑬-2教室便所棟
5983 | 教育部 | 教育施設課 | 第四中 |  |  | 階段踊り場 | ３階 | 蛍光灯 | 1 | 屋内 | 施設内照明 |  | ⑬-2教室便所棟
5984 | 教育部 | 教育施設課 | 第四中 |  |  | 音楽室前廊下 | ３階 | 蛍光灯 | 1 | 屋内 | 施設内照明 |  | ⑬-2教室便所棟
5985 | 教育部 | 教育施設課 | 第四中 |  |  | 階段 ホール | ３階 | 蛍光灯 | 1 | 屋内 | 施設内照明 |  | ⑬-2教室便所棟
5986 | 教育部 | 教育施設課 | 第四中 |  |  | 音楽室1 | ３階 | 蛍光灯 | 11 | 屋内 | 施設内照明 |  | ⑭-2管理棟
5987 | 教育部 | 教育施設課 | 第四中 |  |  | 音楽準備室 | ３階 | 蛍光灯 | 2 | 屋内 | 施設内照明 |  | ⑭-2管理棟
5988 | 教育部 | 教育施設課 | 第四中 |  |  | 音楽準備室北奥室 | ３階 | 蛍光灯 | 1 | 屋内 | 施設内照明 |  | ⑭-2管理棟
5989 | 教育部 | 教育施設課 | 第四中 |  |  | 音楽室2 | ３階 | 蛍光灯 | 11 | 屋内 | 施設内照明 |  | ⑭-2管理棟
5990 | 教育部 | 教育施設課 | 第四中 |  |  | 更衣室（男子） |  | 蛍光灯 | 1 | 屋内 | 施設内照明
5991 | 教育部 | 教育施設課 | 第四中 |  |  | 更衣室（女子） |  | 蛍光灯 | 1 | 屋内 | 施設内照明
5992 | 教育部 | 教育施設課 | 第四中 |  |  | 機械室 |  | 蛍光灯 | 1 | 屋内 | 施設内照明
5993 | 教育部 | 教育施設課 | 第四中 |  |  | 倉庫 |  | 蛍光灯 | 1 | 屋内 | 施設内照明
5994 | 教育部 | 教育施設課 | 第四中 |  |  | 女子便所 |  | 蛍光灯 | 1 | 屋内 | 施設内照明
5995 | 教育部 | 教育施設課 | 第四中 |  |  | 男子便所 |  | 蛍光灯 | 1 | 屋内 | 施設内照明
5996 | 教育部 | 教育施設課 | 第四中 |  |  | 運動場西 |  | 蛍光灯 | 1 | 屋内 | 施設内照明 |  | ㉜部室棟
5997 | 教育部 | 教育施設課 | 第四中 |  |  | 運動場西 |  | 蛍光灯 | 1 | 屋内 | 施設内照明 |  | ㉜部室棟
5998 | 教育部 | 教育施設課 | 第四中 |  |  | 運動場西 |  | 蛍光灯 | 1 | 屋内 | 施設内照明 |  | ㉜部室棟
5999 | 教育部 | 教育施設課 | 第四中 |  |  | 運動場南 |  | 蛍光灯 | 1 | 屋内 | 施設内照明 |  | ㊳部室棟
6000 | 教育部 | 教育施設課 | 第四中 |  |  | 運動場南 |  | 蛍光灯 | 1 | 屋内 | 施設内照明 |  | ㊳部室棟
6001 | 教育部 | 教育施設課 | 第四中 |  |  | 玄関 | １階 | その他 | 2 | 屋内 | 防災照明 |  | 体育館及び武道場
|  | 教育施設課 | 第五中 | 熊本県八代市豊原下町3807 | 5364 |  |  |  | 404 |  |  | 有
6002 | 教育部 | 教育施設課 | 第五中 |  |  | 家庭科室 | １階 | 蛍光灯 | 14 | 屋内 | 施設内照明 |  | ㉓特別教室・昇降口
6003 | 教育部 | 教育施設課 | 第五中 |  |  | 家庭科準備室 | １階 | 蛍光灯 | 3 | 屋内 | 施設内照明 |  | ㉓特別教室・昇降口
6004 | 教育部 | 教育施設課 | 第五中 |  |  | 多目的室 | １階 | 蛍光灯 | 10 | 屋内 | 施設内照明 |  | ㉓特別教室・昇降口
6005 | 教育部 | 教育施設課 | 第五中 |  |  | 便所（男女） | １階 | 蛍光灯 | 6 | 屋内 | 施設内照明 |  | ㉓特別教室・昇降口
6006 | 教育部 | 教育施設課 | 第五中 |  |  | 廊下 | １階 | 蛍光灯 | 5 | 屋内 | 施設内照明 |  | ㉓特別教室・昇降口
6007 | 教育部 | 教育施設課 | 第五中 |  |  | ㉝昇降口 | １階 | 蛍光灯 | 6 | 屋内 | 施設内照明 |  | ㉓特別教室・昇降口
6008 | 教育部 | 教育施設課 | 第五中 |  |  | ㉝ポーチ | １階 | 蛍光灯 | 2 | 屋内 | 施設内照明 |  | ㉓特別教室・昇降口
6009 | 教育部 | 教育施設課 | 第五中 |  |  | ㉝渡り廊下 | １階 | 蛍光灯 | 1 | 屋内 | 施設内照明 |  | ㉓特別教室・昇降口
6010 | 教育部 | 教育施設課 | 第五中 |  |  | 美術室 | １階 | 蛍光灯 | 17 | 屋内 | 施設内照明 |  | ㉔普通・特別教室
6011 | 教育部 | 教育施設課 | 第五中 |  |  | 美術準備室 | １階 | 蛍光灯 | 3 | 屋内 | 施設内照明 |  | ㉔普通・特別教室
6012 | 教育部 | 教育施設課 | 第五中 |  |  | 普通教室1-2 | １階 | 蛍光灯 | 8 | 屋内 | 施設内照明 |  | ㉔普通・特別教室
6013 | 教育部 | 教育施設課 | 第五中 |  |  | 廊下（教室棟） | １階 | 蛍光灯 | 4 | 屋内 | 施設内照明 |  | ㉔普通・特別教室
6014 | 教育部 | 教育施設課 | 第五中 |  |  | 吹抜け | １階 | 蛍光灯 | 1 | 屋内 | 施設内照明 |  | ㉔普通・特別教室
6015 | 教育部 | 教育施設課 | 第五中 |  |  | 外灯（美術室北外階段） | １階 | 蛍光灯 | 1 | 屋外 | 施設敷地内照明 |  | ㉔普通・特別教室
6016 | 教育部 | 教育施設課 | 第五中 |  |  | 外灯（廊下西側） | １階 | 蛍光灯 | 1 | 屋外 | 施設敷地内照明 |  | ㉔普通・特別教室
6017 | 教育部 | 教育施設課 | 第五中 |  |  | 外灯（外階段）踊り場 | １階 | 蛍光灯 | 1 | 屋外 | 施設敷地内照明 |  | ㉔普通・特別教室
6018 | 教育部 | 教育施設課 | 第五中 |  |  | 便所（男女） | １階 | 蛍光灯 | 8 | 屋内 | 施設内照明 |  | ⑯-1教室・管理棟
6019 | 教育部 | 教育施設課 | 第五中 |  |  | 普通教室1-1 | １階 | 蛍光灯 | 9 | 屋内 | 施設内照明 |  | ⑯-1教室・管理棟
6020 | 教育部 | 教育施設課 | 第五中 |  |  | 特別支援自・情 | １階 | 蛍光灯 | 4 | 屋内 | 施設内照明 |  | ⑯-1教室・管理棟
6021 | 教育部 | 教育施設課 | 第五中 |  |  | 学習ルーム | １階 | 蛍光灯 | 3 | 屋内 | 施設内照明 |  | ⑯-1教室・管理棟
6022 | 教育部 | 教育施設課 | 第五中 |  |  | 特別支援（知的） | １階 | 蛍光灯 | 9 | 屋内 | 施設内照明 |  | ⑯-1教室・管理棟
6023 | 教育部 | 教育施設課 | 第五中 |  |  | 保健室 | １階 | 蛍光灯 | 3 | 屋内 | 施設内照明 |  | ⑯-1教室・管理棟
6024 | 教育部 | 教育施設課 | 第五中 |  |  | 保健室トイレ | １階 | 蛍光灯 | 1 | 屋内 | 施設内照明 |  | ⑯-1教室・管理棟
6025 | 教育部 | 教育施設課 | 第五中 |  |  | 配膳室 | １階 | 蛍光灯 | 2 | 屋内 | 施設内照明 |  | ⑯-1教室・管理棟
6026 | 教育部 | 教育施設課 | 第五中 |  |  | カウンセラー室 | １階 | 蛍光灯 | 2 | 屋内 | 施設内照明 |  | ⑯-1教室・管理棟
6027 | 教育部 | 教育施設課 | 第五中 |  |  | 廊下 | １階 | 蛍光灯 | 4 | 屋内 | 施設内照明 |  | ⑯-1教室・管理棟
6028 | 教育部 | 教育施設課 | 第五中 |  |  | 階段 | １階 | 蛍光灯 | 1 | 屋内 | 施設内照明 |  | ⑯-1教室・管理棟
6029 | 教育部 | 教育施設課 | 第五中 |  |  | 廊下（技術科室前） | １階 | 蛍光灯 | 1 | 屋内 | 施設内照明 |  | ⑯-1教室・管理棟
6030 | 教育部 | 教育施設課 | 第五中 |  |  | ⑯-3技術科室 | １階 | 蛍光灯 | 14 | 屋内 | 施設内照明 |  | ⑯-1教室・管理棟
6031 | 教育部 | 教育施設課 | 第五中 |  |  | 配膳室（ピロティ） | １階 | 蛍光灯 | 1 | 屋外 | 施設内照明 |  | ⑯-1教室・管理棟
6032 | 教育部 | 教育施設課 | 第五中 |  |  | 理科室2 | ２階 | 蛍光灯 | 18 | 屋内 | 施設内照明 |  | ㉓特別教室・昇降口
6033 | 教育部 | 教育施設課 | 第五中 |  |  | 理科準備室 | ２階 | 蛍光灯 | 3 | 屋内 | 施設内照明 |  | ㉓特別教室・昇降口
6034 | 教育部 | 教育施設課 | 第五中 |  |  | 理科室1 | ２階 | 蛍光灯 | 18 | 屋内 | 施設内照明 |  | ㉓特別教室・昇降口
6035 | 教育部 | 教育施設課 | 第五中 |  |  | 学習ルーム | ２階 | 蛍光灯 | 4 | 屋内 | 施設内照明 |  | ㉓特別教室・昇降口
6036 | 教育部 | 教育施設課 | 第五中 |  |  | 廊下（教室前） | ２階 | 蛍光灯 | 3 | 屋内 | 施設内照明 |  | ㉓特別教室・昇降口
6037 | 教育部 | 教育施設課 | 第五中 |  |  | 廊下（階段ホール） | ２階 | 蛍光灯 | 4 | 屋内 | 施設内照明 |  | ㉓特別教室・昇降口
6038 | 教育部 | 教育施設課 | 第五中 |  |  | ㉝渡り廊下 | ２階 | 蛍光灯 | 2 | 屋内 | 施設内照明 |  | ㉓特別教室・昇降口
6039 | 教育部 | 教育施設課 | 第五中 |  |  | ３年学習室 | ２階 | 蛍光灯 | 7 | 屋内 | 施設内照明 |  | ㉔普通・特別教室棟
6040 | 教育部 | 教育施設課 | 第五中 |  |  | 普通教室3-1 | ２階 | 蛍光灯 | 7 | 屋内 | 施設内照明 |  | ㉔普通・特別教室棟
6041 | 教育部 | 教育施設課 | 第五中 |  |  | 少人数1 | ２階 | 蛍光灯 | 7 | 屋内 | 施設内照明 |  | ㉔普通・特別教室棟
6042 | 教育部 | 教育施設課 | 第五中 |  |  | 廊下 | ２階 | 蛍光灯 | 3 | 屋内 | 施設内照明 |  | ㉔普通・特別教室棟
6043 | 教育部 | 教育施設課 | 第五中 |  |  | ㉞渡り廊下 | ２階 | 蛍光灯 | 1 | 屋内 | 施設内照明 |  | ㉔普通・特別教室棟
6044 | 教育部 | 教育施設課 | 第五中 |  |  | 外灯（外階段） | ２階 | 蛍光灯 | 2 | 屋外 | 施設敷地内照明 |  | ㉔普通・特別教室棟
6045 | 教育部 | 教育施設課 | 第五中 |  |  | 便所 | ２階 | 蛍光灯 | 8 | 屋内 | 施設内照明 |  | ⑯-1 教室・管理棟
6046 | 教育部 | 教育施設課 | 第五中 |  |  | 図書室 | ２階 | 蛍光灯 | 9 | 屋内 | 施設内照明 |  | ⑯-1 教室・管理棟
6047 | 教育部 | 教育施設課 | 第五中 |  |  | パソコン室 | ２階 | 蛍光灯 | 9 | 屋内 | 施設内照明 |  | ⑯-1 教室・管理棟
6048 | 教育部 | 教育施設課 | 第五中 |  |  | 多目的 | ２階 | 蛍光灯 | 12 | 屋内 | 施設内照明 |  | ⑯-1 教室・管理棟
6049 | 教育部 | 教育施設課 | 第五中 |  |  | 校長室 | ２階 | 蛍光灯 | 4 | 屋内 | 施設内照明 |  | ⑯-1 教室・管理棟
6050 | 教育部 | 教育施設課 | 第五中 |  |  | 職員室 | ２階 | 蛍光灯 | 15 | 屋内 | 施設内照明 |  | ⑯-1 教室・管理棟
6051 | 教育部 | 教育施設課 | 第五中 |  |  | ⑯-2職員室 | ２階 | 蛍光灯 | 4 | 屋内 | 施設内照明 |  | ⑯-1 教室・管理棟
6052 | 教育部 | 教育施設課 | 第五中 |  |  | 便所（男女） | ２階 | 蛍光灯 | 2 | 屋内 | 施設内照明 |  | ⑯-1 教室・管理棟
6053 | 教育部 | 教育施設課 | 第五中 |  |  | 更衣室 | ２階 | 蛍光灯 | 2 | 屋内 | 施設内照明 |  | ⑯-1 教室・管理棟
6054 | 教育部 | 教育施設課 | 第五中 |  |  | 売店 | ２階 | 蛍光灯 | 4 | 屋内 | 施設内照明 |  | ⑯-1 教室・管理棟
6055 | 教育部 | 教育施設課 | 第五中 |  |  | 事務室 | ２階 | 蛍光灯 | 5 | 屋内 | 施設内照明 |  | ⑯-1 教室・管理棟
6056 | 教育部 | 教育施設課 | 第五中 |  |  | 湯沸室 | ２階 | 蛍光灯 | 1 | 屋内 | 施設内照明 |  | ⑯-1 教室・管理棟
6057 | 教育部 | 教育施設課 | 第五中 |  |  | 廊下（階段ホール） | ２階 | 蛍光灯 | 4 | 屋内 | 施設内照明 |  | ⑯-1 教室・管理棟
6058 | 教育部 | 教育施設課 | 第五中 |  |  | 音楽室 | ３階 | 蛍光灯 | 23 | 屋内 | 施設内照明 |  | ㉔普通・特別教室棟
6059 | 教育部 | 教育施設課 | 第五中 |  |  | 音楽準備室 | ３階 | 蛍光灯 | 3 | 屋内 | 施設内照明 |  | ㉔普通・特別教室棟
6060 | 教育部 | 教育施設課 | 第五中 |  |  | スタジオ | ３階 | 蛍光灯 | 8 | 屋内 | 施設内照明 |  | ㉔普通・特別教室棟
6061 | 教育部 | 教育施設課 | 第五中 |  |  | 生徒会室 | ３階 | 蛍光灯 | 5 | 屋内 | 施設内照明 |  | ㉔普通・特別教室棟
6062 | 教育部 | 教育施設課 | 第五中 |  |  | 資料室 | ３階 | 蛍光灯 | 3 | 屋内 | 施設内照明 |  | ㉔普通・特別教室棟
6063 | 教育部 | 教育施設課 | 第五中 |  |  | 廊下 | ３階 | 蛍光灯 | 3 | 屋内 | 施設内照明 |  | ㉔普通・特別教室棟
6064 | 教育部 | 教育施設課 | 第五中 |  |  | ㉞渡り廊下 | ３階 | 蛍光灯 | 1 | 屋内 | 施設内照明 |  | ㉔普通・特別教室棟
6065 | 教育部 | 教育施設課 | 第五中 |  |  | 外灯（外階段）踊り場 | ３階 | 蛍光灯 | 1 | 屋外 | 施設敷地内照明 |  | ㉔普通・特別教室棟
6066 | 教育部 | 教育施設課 | 第五中 |  |  | 外灯（外階段）出入口 | ３階 | 蛍光灯 | 1 | 屋外 | 施設敷地内照明 |  | ㉔普通・特別教室棟
6067 | 教育部 | 教育施設課 | 第五中 |  |  | 便所（男女） | ３階 | 蛍光灯 | 8 | 屋内 | 施設内照明 |  | ⑯-1 教室・管理棟
6068 | 教育部 | 教育施設課 | 第五中 |  |  | 少人数2 | ３階 | 蛍光灯 | 9 | 屋内 | 施設内照明 |  | ⑯-1 教室・管理棟
6069 | 教育部 | 教育施設課 | 第五中 |  |  | 一時（未）2年学習室 | ３階 | 蛍光灯 | 9 | 屋内 | 施設内照明 |  | ⑯-1 教室・管理棟
6070 | 教育部 | 教育施設課 | 第五中 |  |  | 普通教室2-1 | ３階 | 蛍光灯 | 9 | 屋内 | 施設内照明 |  | ⑯-1 教室・管理棟
6071 | 教育部 | 教育施設課 | 第五中 |  |  | 階段 | ３階 | 蛍光灯 | 3 | 屋内 | 施設内照明 |  | ⑯-1 教室・管理棟
6072 | 教育部 | 教育施設課 | 第五中 |  |  | ㉗プール倉庫 |  | 蛍光灯 | 1 | 屋内 | 施設内照明 |  | 屋外付属棟
6073 | 教育部 | 教育施設課 | 第五中 |  |  | ポンプ室（校舎北側） |  | 蛍光灯 | 1 | 屋内 | 施設内照明 |  | 屋外付属棟
6074 | 教育部 | 教育施設課 | 第五中 |  |  | プール更衣室前 |  | 蛍光灯 | 1 | 屋外 | 施設敷地内照明
6075 | 教育部 | 教育施設課 | 第五中 |  |  | 美術室北側中庭 |  | 蛍光灯 | 1 | 屋外 | 施設敷地内照明
6076 | 教育部 | 教育施設課 | 第五中 |  |  | 技術科室北門外壁 |  | 蛍光灯 | 2 | 屋外 | 施設敷地内照明
6077 | 教育部 | 教育施設課 | 第五中 |  |  | 教室・管理棟南外壁 |  | 蛍光灯 | 2 | 屋外 | 施設敷地内照明
6078 | 教育部 | 教育施設課 | 第五中 |  |  | 正面・武道場 |  | 蛍光灯 | 1 | 屋外 | 施設敷地内照明
6079 | 教育部 | 教育施設課 | 第五中 |  |  | 運動場ゲート横 |  | 蛍光灯 | 1 | 屋外 | 施設敷地内照明
6080 | 教育部 | 教育施設課 | 第五中 |  |  | 渡り廊下（校舎～体育館） |  | 蛍光灯 | 5 | 屋内 | 施設内照明
|  | 教育施設課 | 第六中 | 熊本県八代市水島町2065-4 | 4921 |  |  |  | 293 |  |  | 有
6081 | 教育部 | 教育施設課 | 第六中 |  |  | 技術室 | １階 | 蛍光灯 | 2 | 屋内 | 施設内照明 |  | ㉔-1特別教室棟
6082 | 教育部 | 教育施設課 | 第六中 |  |  | 技術準備室 | １階 | 蛍光灯 | 2 | 屋内 | 施設内照明 |  | ㉔-1特別教室棟
6083 | 教育部 | 教育施設課 | 第六中 |  |  | 美術室 | １階 | 蛍光灯 | 15 | 屋内 | 施設内照明 |  | ㉔-1特別教室棟
6084 | 教育部 | 教育施設課 | 第六中 |  |  | 美術準備室 | １階 | 蛍光灯 | 2 | 屋内 | 施設内照明 |  | ㉔-1特別教室棟
6085 | 教育部 | 教育施設課 | 第六中 |  |  | 倉庫（リサイクル置場） | １階 | 蛍光灯 | 1 | 屋内 | 施設内照明 |  | ㉔-1特別教室棟
6086 | 教育部 | 教育施設課 | 第六中 |  |  | 廊下 | １階 | 蛍光灯 | 1 | 屋内 | 施設内照明 |  | ㉔-1特別教室棟
6087 | 教育部 | 教育施設課 | 第六中 |  |  | 外通路 | １階 | 蛍光灯 | 1 | 屋内 | 施設内照明 |  | ㉔-1特別教室棟
6088 | 教育部 | 教育施設課 | 第六中 |  |  | 渡り廊下 | １階 | 蛍光灯 | 1 | 屋内 | 施設内照明 |  | ㉔-1特別教室棟
6089 | 教育部 | 教育施設課 | 第六中 |  |  | 配膳室 | １階 | 蛍光灯 | 4 | 屋内 | 施設内照明 |  | ⑮ 管理・教室棟
6090 | 教育部 | 教育施設課 | 第六中 |  |  | 便所 | １階 | 蛍光灯 | 3 | 屋内 | 施設内照明 |  | ⑮ 管理・教室棟
6091 | 教育部 | 教育施設課 | 第六中 |  |  | 昇降口 | １階 | 蛍光灯 | 2 | 屋内 | 施設内照明 |  | ⑮ 管理・教室棟
6092 | 教育部 | 教育施設課 | 第六中 |  |  | 階段下倉庫 | １階 | 蛍光灯 | 1 | 屋内 | 施設内照明 |  | ⑮ 管理・教室棟
6093 | 教育部 | 教育施設課 | 第六中 |  |  | 学習室 | １階 | 蛍光灯 | 8 | 屋内 | 施設内照明 |  | ⑮ 管理・教室棟
6094 | 教育部 | 教育施設課 | 第六中 |  |  | 一時（未）学習室 | １階 | 蛍光灯 | 8 | 屋内 | 施設内照明 |  | ⑮ 管理・教室棟
6095 | 教育部 | 教育施設課 | 第六中 |  |  | 普通教室2-1 | １階 | 蛍光灯 | 8 | 屋内 | 施設内照明 |  | ⑮ 管理・教室棟
6096 | 教育部 | 教育施設課 | 第六中 |  |  | 倉庫 | １階 | 蛍光灯 | 1 | 屋内 | 施設内照明 |  | ⑮ 管理・教室棟
6097 | 教育部 | 教育施設課 | 第六中 |  |  | 特別支援（知的） | １階 | 蛍光灯 | 2 | 屋内 | 施設内照明 |  | ⑮ 管理・教室棟
6098 | 教育部 | 教育施設課 | 第六中 |  |  | 浴室（保健室） | １階 | 蛍光灯 | 2 | 屋内 | 施設内照明 |  | ⑮ 管理・教室棟
6099 | 教育部 | 教育施設課 | 第六中 |  |  | 医務室 | １階 | 蛍光灯 | 1 | 屋内 | 施設内照明 |  | ⑮ 管理・教室棟
6100 | 教育部 | 教育施設課 | 第六中 |  |  | ピロティ（軒下） | １階 | 蛍光灯 | 3 | 屋内 | 施設内照明 |  | ⑮ 管理・教室棟
6101 | 教育部 | 教育施設課 | 第六中 |  |  | 理科室1 | ２階 | 蛍光灯 | 15 | 屋内 | 施設内照明 |  | ㉔-1特別教室棟
6102 | 教育部 | 教育施設課 | 第六中 |  |  | 理科準備室 | ２階 | 蛍光灯 | 2 | 屋内 | 施設内照明 |  | ㉔-1特別教室棟
6103 | 教育部 | 教育施設課 | 第六中 |  |  | 理科室2 | ２階 | 蛍光灯 | 15 | 屋内 | 施設内照明 |  | ㉔-1特別教室棟
6104 | 教育部 | 教育施設課 | 第六中 |  |  | 生徒会室 | ２階 | 蛍光灯 | 1 | 屋内 | 施設内照明 |  | ㉔-1特別教室棟
6105 | 教育部 | 教育施設課 | 第六中 |  |  | 売店 | ２階 | 蛍光灯 | 1 | 屋内 | 施設内照明 |  | ㉔-1特別教室棟
6106 | 教育部 | 教育施設課 | 第六中 |  |  | 廊下・渡り廊下 | ２階 | 蛍光灯 | 3 | 屋内 | 施設内照明 |  | ㉔-1特別教室棟
6107 | 教育部 | 教育施設課 | 第六中 |  |  | 階段 | ２階 | 蛍光灯 | 1 | 屋内 | 施設内照明 |  | ㉔-1特別教室棟
6108 | 教育部 | 教育施設課 | 第六中 |  |  | 便所（男女） | ２階 | 蛍光灯 | 3 | 屋内 | 施設内照明 |  | ⑮管理・教室棟
6109 | 教育部 | 教育施設課 | 第六中 |  |  | 学習室 | ２階 | 蛍光灯 | 5 | 屋内 | 施設内照明 |  | ⑮管理・教室棟
6110 | 教育部 | 教育施設課 | 第六中 |  |  | 教材庫 | ２階 | 蛍光灯 | 3 | 屋内 | 施設内照明 |  | ⑮管理・教室棟
6111 | 教育部 | 教育施設課 | 第六中 |  |  | 少人数【加配】 | ２階 | 蛍光灯 | 8 | 屋内 | 施設内照明 |  | ⑮管理・教室棟
6112 | 教育部 | 教育施設課 | 第六中 |  |  | 普通教室3-1 | ２階 | 蛍光灯 | 8 | 屋内 | 施設内照明 |  | ⑮管理・教室棟
6113 | 教育部 | 教育施設課 | 第六中 |  |  | 職員室 | ２階 | 蛍光灯 | 8 | 屋内 | 施設内照明 |  | ⑮管理・教室棟
6114 | 教育部 | 教育施設課 | 第六中 |  |  | 湯沸室 | ２階 | 蛍光灯 | 3 | 屋内 | 施設内照明 |  | ⑮管理・教室棟
6115 | 教育部 | 教育施設課 | 第六中 |  |  | 印刷室 | ２階 | 蛍光灯 | 2 | 屋内 | 施設内照明 |  | ⑮管理・教室棟
6116 | 教育部 | 教育施設課 | 第六中 |  |  | 事務室 | ２階 | 蛍光灯 | 5 | 屋内 | 施設内照明 |  | ⑮管理・教室棟
6117 | 教育部 | 教育施設課 | 第六中 |  |  | 会議室 | ２階 | 蛍光灯 | 6 | 屋内 | 施設内照明 |  | ⑮管理・教室棟
6118 | 教育部 | 教育施設課 | 第六中 |  |  | 便所（男女） | ２階 | 蛍光灯 | 4 | 屋内 | 施設内照明 |  | ⑮管理・教室棟
6119 | 教育部 | 教育施設課 | 第六中 |  |  | カウンセラー室 | ２階 | 蛍光灯 | 1 | 屋内 | 施設内照明 |  | ⑮管理・教室棟
6120 | 教育部 | 教育施設課 | 第六中 |  |  | 職員更衣室（男女） | ２階 | 蛍光灯 | 2 | 屋内 | 施設内照明 |  | ⑮管理・教室棟
6121 | 教育部 | 教育施設課 | 第六中 |  |  | 玄関（ショーケース） | ２階 | 蛍光灯 | 2 | 屋内 | 施設内照明 |  | ⑮管理・教室棟
6122 | 教育部 | 教育施設課 | 第六中 |  |  | 家庭科室 | ３階 | 蛍光灯 | 13 | 屋内 | 施設内照明 |  | ⑮・㉔-1 管理、教室・特別教室棟
6123 | 教育部 | 教育施設課 | 第六中 |  |  | 家庭科準備室 | ３階 | 蛍光灯 | 2 | 屋内 | 施設内照明 |  | ⑮・㉔-1 管理、教室・特別教室棟
6124 | 教育部 | 教育施設課 | 第六中 |  |  | 音楽室 | ３階 | 蛍光灯 | 19 | 屋内 | 施設内照明 |  | ⑮・㉔-1 管理、教室・特別教室棟
6125 | 教育部 | 教育施設課 | 第六中 |  |  | 音楽準備室 | ３階 | 蛍光灯 | 2 | 屋内 | 施設内照明 |  | ⑮・㉔-1 管理、教室・特別教室棟
6126 | 教育部 | 教育施設課 | 第六中 |  |  | 廊下 | ３階 | 蛍光灯 | 3 | 屋内 | 施設内照明 |  | ⑮・㉔-1 管理、教室・特別教室棟
6127 | 教育部 | 教育施設課 | 第六中 |  |  | 外通路（以前設置） | ３階 | 蛍光灯 | 1 | 屋内 | 施設内照明 |  | ⑮・㉔-1 管理、教室・特別教室棟
6128 | 教育部 | 教育施設課 | 第六中 |  |  | 階段（踊り場） | ３階 | 蛍光灯 | 1 | 屋内 | 施設内照明 |  | ⑮・㉔-1 管理、教室・特別教室棟
6129 | 教育部 | 教育施設課 | 第六中 |  |  | 便所（男女） | ３階 | 蛍光灯 | 3 | 屋内 | 施設内照明 |  | ⑮・㉔-1 管理・教室棟
6130 | 教育部 | 教育施設課 | 第六中 |  |  | 学習室 | ３階 | 蛍光灯 | 8 | 屋内 | 施設内照明 |  | ⑮・㉔-1 管理・教室棟
6131 | 教育部 | 教育施設課 | 第六中 |  |  | 普通教室1-2 | ３階 | 蛍光灯 | 8 | 屋内 | 施設内照明 |  | ⑮・㉔-1 管理・教室棟
6132 | 教育部 | 教育施設課 | 第六中 |  |  | 普通教室1-1 | ３階 | 蛍光灯 | 8 | 屋内 | 施設内照明 |  | ⑮・㉔-1 管理・教室棟
6133 | 教育部 | 教育施設課 | 第六中 |  |  | 図書室 | ３階 | 蛍光灯 | 20 | 屋内 | 施設内照明 |  | ⑮・㉔-1 管理・教室棟
6134 | 教育部 | 教育施設課 | 第六中 |  |  | 放送室 | ３階 | 蛍光灯 | 4 | 屋内 | 施設内照明 |  | ⑮・㉔-1 管理・教室棟
6135 | 教育部 | 教育施設課 | 第六中 |  |  | スタジオ | ３階 | 蛍光灯 | 2 | 屋内 | 施設内照明 |  | ⑮・㉔-1 管理・教室棟
6136 | 教育部 | 教育施設課 | 第六中 |  |  | パソコン室 | ３階 | 蛍光灯 | 18 | 屋内 | 施設内照明 |  | ⑮・㉔-1 管理・教室棟
6137 | 教育部 | 教育施設課 | 第六中 |  |  | 給水ポンプ |  | その他 | 1 | 屋内 | 施設内照明 |  | 屋外付属棟他
6138 | 教育部 | 教育施設課 | 第六中 |  |  | 屋外通路 |  | 蛍光灯 | 4 | 屋内 | 施設内照明 |  | 屋外付属棟他
6139 | 教育部 | 教育施設課 | 第六中 |  |  | 特別教室棟北外壁 |  | 蛍光灯 | 1 | 屋外 | 施設敷地内照明 |  | 屋外灯
6140 | 教育部 | 教育施設課 | 第六中 |  |  | 玄関前階段横 |  | 蛍光灯 | 6 | 屋外 | 施設敷地内照明 |  | 水銀灯
6141 | 教育部 | 教育施設課 | 第六中 |  |  | 特別教室棟北外壁 |  | 蛍光灯 | 1 | 屋外 | 施設敷地内照明 |  | 屋外灯
6142 | 教育部 | 教育施設課 | 第六中 |  |  | 運動場ナイター柱 |  | 水銀灯 | 1 | 屋外 | 施設敷地内照明 |  | 屋外灯
6143 | 教育部 | 教育施設課 | 第六中 |  |  | 玄関 | １階 | その他 | 1 | 屋内 | 防災照明 |  | 屋内運動場
|  | 教育施設課 | 第七中 | 熊本県八代市郡築七番町41-2 | 4477 |  |  |  | 355 |  |  | 有
6144 | 教育部 | 教育施設課 | 第七中 |  |  | 昇降口､通路･廊下 | １階 | 蛍光灯 | 4 | 屋内 | 施設内照明 |  | ⑫-1～3 普通教室棟､昇降口棟､配膳室棟
6145 | 教育部 | 教育施設課 | 第七中 |  |  | 配膳室､売店､倉庫 | １階 | 蛍光灯 | 5 | 屋内 | 施設内照明 |  | ⑫-1～3 普通教室棟､昇降口棟､配膳室棟
6146 | 教育部 | 教育施設課 | 第七中 |  |  | 便所(男･女)､汚物洗い場 | １階 | 蛍光灯 | 5 | 屋内 | 施設内照明 |  | ⑫-1～3 普通教室棟､昇降口棟､配膳室棟
6147 | 教育部 | 教育施設課 | 第七中 |  |  | 生徒会室､更衣室 | １階 | 蛍光灯 | 8 | 屋内 | 施設内照明 |  | ⑫-1～3 普通教室棟､昇降口棟､配膳室棟
6148 | 教育部 | 教育施設課 | 第七中 |  |  | 普通教室(3-1) | １階 | 蛍光灯 | 8 | 屋内 | 施設内照明 |  | ⑫-1～3 普通教室棟､昇降口棟､配膳室棟
6149 | 教育部 | 教育施設課 | 第七中 |  |  | 普通教室（3-2） | １階 | 蛍光灯 | 8 | 屋内 | 施設内照明 |  | ⑫-1～3 普通教室棟､昇降口棟､配膳室棟
6150 | 教育部 | 教育施設課 | 第七中 |  |  | 階段下倉庫(東西) | １階 | 蛍光灯 | 2 | 屋内 | 施設内照明 |  | ⑫-1～3 普通教室棟､昇降口棟､配膳室棟
6151 | 教育部 | 教育施設課 | 第七中 |  |  | 廊下･階段室(東西) | １階 | 蛍光灯 | 6 | 屋内 | 施設内照明 |  | ⑫-1～3 普通教室棟､昇降口棟､配膳室棟
6152 | 教育部 | 教育施設課 | 第七中 |  |  | 少人数(はまかぜ学級) | ２階 | 蛍光灯 | 8 | 屋内 | 施設内照明 |  | ⑫-1～3 普通教室棟､昇降口棟､配膳室棟
6153 | 教育部 | 教育施設課 | 第七中 |  |  | 普通教室(2-2) | ２階 | 蛍光灯 | 8 | 屋内 | 施設内照明 |  | ⑫-1～3 普通教室棟､昇降口棟､配膳室棟
6154 | 教育部 | 教育施設課 | 第七中 |  |  | 普通教室(2-1) | ２階 | 蛍光灯 | 8 | 屋内 | 施設内照明 |  | ⑫-1～3 普通教室棟､昇降口棟､配膳室棟
6155 | 教育部 | 教育施設課 | 第七中 |  |  | 便所(男･女)､汚物洗い場 | ２階 | 蛍光灯 | 3 | 屋内 | 施設内照明 |  | ⑫-1～3 普通教室棟､昇降口棟､配膳室棟
6156 | 教育部 | 教育施設課 | 第七中 |  |  | 廊下･階段室 | 2階 | 蛍光灯 | 6 | 屋内 | 施設内照明 |  | ⑫-1～3 普通教室棟､昇降口棟､配膳室棟
6157 | 教育部 | 教育施設課 | 第七中 |  |  | 特別支援学級(加配) | 3階 | 蛍光灯 | 8 | 屋内 | 施設内照明 |  | ⑫-1～3 普通教室棟､昇降口棟､配膳室棟
6158 | 教育部 | 教育施設課 | 第七中 |  |  | 普通教室(1-2) | 3階 | 蛍光灯 | 8 | 屋内 | 施設内照明 |  | ⑫-1～3 普通教室棟､昇降口棟､配膳室棟
6159 | 教育部 | 教育施設課 | 第七中 |  |  | 普通教室(1-1) | 3階 | 蛍光灯 | 8 | 屋内 | 施設内照明 |  | ⑫-1～3 普通教室棟､昇降口棟､配膳室棟
6160 | 教育部 | 教育施設課 | 第七中 |  |  | 廊下・階段室 | 3階 | 蛍光灯 | 4 | 屋内 | 施設内照明 |  | ⑫-1～3 普通教室棟､昇降口棟､配膳室棟
6161 | 教育部 | 教育施設課 | 第七中 |  |  | 棟外部外灯 | ー | 蛍光灯 | 5 | 屋外 | 施設敷地内照明
6162 | 教育部 | 教育施設課 | 第七中 |  |  | 技術棟(技術科室) | １階 | 蛍光灯 | 14 | 屋内 | 施設内照明 |  | 屋外付属棟
6163 | 教育部 | 教育施設課 | 第七中 |  |  | 技術科棟(準備室) | １階 | 蛍光灯 | 4 | 屋内 | 施設内照明 |  | 屋外付属棟
6164 | 教育部 | 教育施設課 | 第七中 |  |  | ⑬ﾌﾟｰﾙ附属屋棟(機械室) | １階 | 蛍光灯 | 1 | 屋内 | 施設内照明 |  | プール付属設備
6165 | 教育部 | 教育施設課 | 第七中 |  |  | ⑬ﾌﾟｰﾙ附属棟(更衣室･便所) | １階 | 蛍光灯 | 6 | 屋内 | 施設内照明 |  | プール付属設備
6166 | 教育部 | 教育施設課 | 第七中 |  |  | 受水(市水)ポンプ室[QP横] | １階 | 蛍光灯 | 1 | 屋内 | 施設内照明
6167 | 教育部 | 教育施設課 | 第七中 |  |  | 消火ポンプ室(校舎北側) | １階 | 蛍光灯 | 1 | 屋内 | 施設内照明
6168 | 教育部 | 教育施設課 | 第七中 |  |  | 屋外水銀灯(体育館前) | ー | 水銀灯 | 2 | 屋外 | 施設敷地内照明
6169 | 教育部 | 教育施設課 | 第七中 |  |  | 事務室 | １階 | 蛍光灯 | 4 | 屋内 | 施設内照明 |  | ⑭ 管理･特別教室棟
6170 | 教育部 | 教育施設課 | 第七中 |  |  | 湯沸室・印刷室 | １階 | 蛍光灯 | 1 | 屋内 | 施設内照明 |  | ⑭ 管理･特別教室棟
6171 | 教育部 | 教育施設課 | 第七中 |  |  | 職員室 | １階 | 蛍光灯 | 9 | 屋内 | 施設内照明 |  | ⑭ 管理･特別教室棟
6172 | 教育部 | 教育施設課 | 第七中 |  |  | 職員更衣室(男･女) | １階 | 蛍光灯 | 2 | 屋内 | 施設内照明 |  | ⑭ 管理･特別教室棟
6173 | 教育部 | 教育施設課 | 第七中 |  |  | 保健室､ｼｬﾜｰ室 | １階 | 蛍光灯 | 7 | 屋内 | 施設内照明 |  | ⑭ 管理･特別教室棟
6174 | 教育部 | 教育施設課 | 第七中 |  |  | 校長室 | １階 | 蛍光灯 | 9 | 屋内 | 施設内照明 |  | ⑭ 管理･特別教室棟
6175 | 教育部 | 教育施設課 | 第七中 |  |  | 会議室､会議室2 | １階 | 蛍光灯 | 5 | 屋内 | 施設内照明 |  | ⑭ 管理･特別教室棟
6176 | 教育部 | 教育施設課 | 第七中 |  |  | 職員便所 | １階 | 蛍光灯 | 2 | 屋内 | 施設内照明 |  | ⑭ 管理･特別教室棟
6177 | 教育部 | 教育施設課 | 第七中 |  |  | 階段下倉庫､階段 | １階 | 蛍光灯 | 2 | 屋内 | 施設内照明 |  | ⑭ 管理･特別教室棟
6178 | 教育部 | 教育施設課 | 第七中 |  |  | 玄関､ホール､廊下 | １階 | 蛍光灯 | 14 | 屋内 | 施設内照明 |  | ⑭ 管理･特別教室棟
6179 | 教育部 | 教育施設課 | 第七中 |  |  | 美術室､美術準備室 | １階 | 蛍光灯 | 13 | 屋内 | 施設内照明 |  | ⑭ 管理･特別教室棟
6180 | 教育部 | 教育施設課 | 第七中 |  |  | 理科室､理科準備室 | ２階 | 蛍光灯 | 18 | 屋内 | 施設内照明 |  | ⑭ 管理･特別教室棟
6181 | 教育部 | 教育施設課 | 第七中 |  |  | 家庭科室・準備室 | ２階 | 蛍光灯 | 11 | 屋内 | 施設内照明 |  | ⑭ 管理･特別教室棟
6182 | 教育部 | 教育施設課 | 第七中 |  |  | 2F 音楽室､音楽準備室 | ２階 | 蛍光灯 | 13 | 屋内 | 施設内照明 |  | ⑭ 管理･特別教室棟
6183 | 教育部 | 教育施設課 | 第七中 |  |  | 図書室 | ２階 | 蛍光灯 | 7 | 屋内 | 施設内照明 |  | ⑭ 管理･特別教室棟
6184 | 教育部 | 教育施設課 | 第七中 |  |  | 談話ｺｰﾅｰ､廊下､階段 | ２階 | 蛍光灯 | 9 | 屋内 | 施設内照明 |  | ⑭ 管理･特別教室棟
6185 | 教育部 | 教育施設課 | 第七中 |  |  | 渡り廊下 | ２階 | 蛍光灯 | 3 | 屋内 | 施設内照明 |  | ⑭ 管理･特別教室棟
6186 | 教育部 | 教育施設課 | 第七中 |  |  | パソコン室 | ３階 | 蛍光灯 | 14 | 屋内 | 施設内照明 |  | ⑭ 管理･特別教室棟
6187 | 教育部 | 教育施設課 | 第七中 |  |  | 被服室 | ３階 | 蛍光灯 | 8 | 屋内 | 施設内照明 |  | ⑭ 管理･特別教室棟
6188 | 教育部 | 教育施設課 | 第七中 |  |  | 相談室､相談室 | ３階 | 蛍光灯 | 2 | 屋内 | 施設内照明 |  | ⑭ 管理･特別教室棟
6189 | 教育部 | 教育施設課 | 第七中 |  |  | 放送室･ｽﾀｼﾞｵ室 | ３階 | 蛍光灯 | 4 | 屋内 | 施設内照明 |  | ⑭ 管理･特別教室棟
6190 | 教育部 | 教育施設課 | 第七中 |  |  | ホール、階段室 | ３階 | 蛍光灯 | 5 | 屋内 | 施設内照明 |  | ⑭ 管理･特別教室棟
6191 | 教育部 | 教育施設課 | 第七中 |  |  | 棟外部 側面灯・外灯 | ー | 蛍光灯 | 4 | 屋外 | 施設敷地内照明
6192 | 教育部 | 教育施設課 | 第七中 |  |  | 外通路 教室棟東入口壁面 | １階 | 蛍光灯 | 1 | 屋内 | 施設内照明 |  | 屋内運動場
6193 | 教育部 | 教育施設課 | 第七中 |  |  | 階段下 倉庫 壁面 | １階 | 蛍光灯 | 1 | 屋内 | 施設内照明 |  | 屋内運動場
6194 | 教育部 | 教育施設課 | 第七中 |  |  | 男子更衣室 天井 | １階 | 蛍光灯 | 1 | 屋内 | 施設内照明 |  | 屋内運動場
6195 | 教育部 | 教育施設課 | 第七中 |  |  | 女子更衣室 天井 | １階 | 蛍光灯 | 1 | 屋内 | 施設内照明 |  | 屋内運動場
6196 | 教育部 | 教育施設課 | 第七中 |  |  | 器具庫（２）天井 | １階 | 蛍光灯 | 1 | 屋内 | 施設内照明 |  | 屋内運動場
6197 | 教育部 | 教育施設課 | 第七中 |  |  | 器具庫（１）天井 | １階 | 蛍光灯 | 2 | 屋内 | 施設内照明 |  | 屋内運動場
6198 | 教育部 | 教育施設課 | 第七中 |  |  | ステージ(西)器具庫壁面 | １階 | 蛍光灯 | 3 | 屋内 | 施設内照明 |  | 屋内運動場
6199 | 教育部 | 教育施設課 | 第七中 |  |  | ステージ(東)倉庫壁面 | １階 | 蛍光灯 | 3 | 屋内 | 施設内照明 |  | 屋内運動場
6200 | 教育部 | 教育施設課 | 第七中 |  |  | アリーナ(東側)屋外壁面 | １階 | 蛍光灯 | 3 | 屋内 | 施設内照明 |  | 屋内運動場
6201 | 教育部 | 教育施設課 | 第七中 |  |  | アリーナ(西側)屋外壁面 | １階 | 蛍光灯 | 7 | 屋内 | 施設内照明 |  | 屋内運動場
6202 | 教育部 | 教育施設課 | 第七中 |  |  | 多目的便所内 壁面 | １階 | 蛍光灯 | 2 | 屋内 | 施設内照明 |  | 屋内運動場
6203 | 教育部 | 教育施設課 | 第七中 |  |  | 多目的便所内 手洗い上壁面 | １階 | 蛍光灯 | 1 | 屋内 | 施設内照明 |  | 屋内運動場
6204 | 教育部 | 教育施設課 | 第七中 |  |  | 男子便所内 壁面 | １階 | 蛍光灯 | 6 | 屋内 | 施設内照明 |  | 屋内運動場
6205 | 教育部 | 教育施設課 | 第七中 |  |  | 男子便所内 手洗い上壁面 | １階 | 蛍光灯 | 3 | 屋内 | 施設内照明 |  | 屋内運動場
6206 | 教育部 | 教育施設課 | 第七中 |  |  | 女子便所内 壁面 | １階 | 蛍光灯 | 6 | 屋内 | 施設内照明 |  | 屋内運動場
6207 | 教育部 | 教育施設課 | 第七中 |  |  | 女子便所内 手洗い上壁面 | １階 | 蛍光灯 | 3 | 屋内 | 施設内照明 |  | 屋内運動場
6208 | 教育部 | 教育施設課 | 第七中 |  |  | 男女便所棟 周り壁面 | １階 | 蛍光灯 | 3 | 屋内 | 施設内照明 |  | 屋内運動場
6209 | 教育部 | 教育施設課 | 第七中 |  |  | 剣道場奥 倉庫(C)天井 | ２階 | 蛍光灯 | 1 | 屋内 | 施設内照明 |  | 屋内運動場
|  | 教育施設課 | 第八中 | 熊本県八代市西宮町656 | 4209 |  |  |  | 375 |  |  | 有
6210 | 教育部 | 教育施設課 | 第八中 |  |  | ポーチ | １階 | 蛍光灯 | 8 | 屋内 | 施設内照明 |  | ㉜ 管理・教室・特別教室棟
6211 | 教育部 | 教育施設課 | 第八中 |  |  | 玄関 | １階 | 蛍光灯 | 6 | 屋内 | 施設内照明 |  | ㉜ 管理・教室・特別教室棟
6212 | 教育部 | 教育施設課 | 第八中 |  |  | 事務室 | １階 | 蛍光灯 | 6 | 屋内 | 施設内照明 |  | ㉜ 管理・教室・特別教室棟
6213 | 教育部 | 教育施設課 | 第八中 |  |  | 倉庫 | １階 | 蛍光灯 | 1 | 屋内 | 施設内照明 |  | ㉜ 管理・教室・特別教室棟
6214 | 教育部 | 教育施設課 | 第八中 |  |  | 湯沸室 | １階 | 蛍光灯 | 1 | 屋内 | 施設内照明 |  | ㉜ 管理・教室・特別教室棟
6215 | 教育部 | 教育施設課 | 第八中 |  |  | 書庫 | １階 | 蛍光灯 | 1 | 屋内 | 施設内照明 |  | ㉜ 管理・教室・特別教室棟
6216 | 教育部 | 教育施設課 | 第八中 |  |  | 印刷室 | １階 | 蛍光灯 | 1 | 屋内 | 施設内照明 |  | ㉜ 管理・教室・特別教室棟
6217 | 教育部 | 教育施設課 | 第八中 |  |  | 売店 | １階 | 蛍光灯 | 1 | 屋内 | 施設内照明 |  | ㉜ 管理・教室・特別教室棟
6218 | 教育部 | 教育施設課 | 第八中 |  |  | 校長室 | １階 | 蛍光灯 | 8 | 屋内 | 施設内照明 |  | ㉜ 管理・教室・特別教室棟
6219 | 教育部 | 教育施設課 | 第八中 |  |  | 倉庫 | １階 | 蛍光灯 | 2 | 屋内 | 施設内照明 |  | ㉜ 管理・教室・特別教室棟
6220 | 教育部 | 教育施設課 | 第八中 |  |  | 階段 | １階 | 蛍光灯 | 1 | 屋内 | 施設内照明 |  | ㉜ 管理・教室・特別教室棟
6221 | 教育部 | 教育施設課 | 第八中 |  |  | 教育相談室 | １階 | 蛍光灯 | 2 | 屋内 | 施設内照明 |  | ㉜ 管理・教室・特別教室棟
6222 | 教育部 | 教育施設課 | 第八中 |  |  | ピロティ | １階 | 蛍光灯 | 6 | 屋内 | 施設内照明 |  | ㉜ 管理・教室・特別教室棟
6223 | 教育部 | 教育施設課 | 第八中 |  |  | 家庭科準備室 | １階 | 蛍光灯 | 2 | 屋内 | 施設内照明 |  | ㉜ 管理・教室・特別教室棟
6224 | 教育部 | 教育施設課 | 第八中 |  |  | 倉庫 | １階 | 蛍光灯 | 1 | 屋内 | 施設内照明 |  | ㉜ 管理・教室・特別教室棟
6225 | 教育部 | 教育施設課 | 第八中 |  |  | 家庭科室 | １階 | 蛍光灯 | 17 | 屋内 | 施設内照明 |  | ㉜ 管理・教室・特別教室棟
6226 | 教育部 | 教育施設課 | 第八中 |  |  | 屋外通路 | １階 | 蛍光灯 | 7 | 屋内 | 施設内照明 |  | ㉜ 管理・教室・特別教室棟
6227 | 教育部 | 教育施設課 | 第八中 |  |  | 技術兼美術室 | １階 | 蛍光灯 | 17 | 屋内 | 施設内照明 |  | ㉜ 管理・教室・特別教室棟
6228 | 教育部 | 教育施設課 | 第八中 |  |  | 多目的ホール | １階 | 蛍光灯 | 7 | 屋内 | 施設内照明 |  | ㉜ 管理・教室・特別教室棟
6229 | 教育部 | 教育施設課 | 第八中 |  |  | 会議室 | １階 | 蛍光灯 | 8 | 屋内 | 施設内照明 |  | ㉜ 管理・教室・特別教室棟
6230 | 教育部 | 教育施設課 | 第八中 |  |  | 給食受庫 | １階 | 蛍光灯 | 4 | 屋内 | 施設内照明 |  | ㉜ 管理・教室・特別教室棟
6231 | 教育部 | 教育施設課 | 第八中 |  |  | 保健室 | １階 | 蛍光灯 | 10 | 屋内 | 施設内照明 |  | ㉜ 管理・教室・特別教室棟
6232 | 教育部 | 教育施設課 | 第八中 |  |  | 更衣室 | １階 | 蛍光灯 | 2 | 屋内 | 施設内照明 |  | ㉜ 管理・教室・特別教室棟
6233 | 教育部 | 教育施設課 | 第八中 |  |  | 更衣室 | １階 | 蛍光灯 | 2 | 屋内 | 施設内照明 |  | ㉜ 管理・教室・特別教室棟
6234 | 教育部 | 教育施設課 | 第八中 |  |  | 湯沸室 | １階 | 蛍光灯 | 1 | 屋内 | 施設内照明 |  | ㉜ 管理・教室・特別教室棟
6235 | 教育部 | 教育施設課 | 第八中 |  |  | 職員室 | １階 | 蛍光灯 | 15 | 屋内 | 施設内照明 |  | ㉜ 管理・教室・特別教室棟
6236 | 教育部 | 教育施設課 | 第八中 |  |  | 廊下 | １階 | 蛍光灯 | 8 | 屋内 | 施設内照明 |  | ㉜ 管理・教室・特別教室棟
6237 | 教育部 | 教育施設課 | 第八中 |  |  | 資料室 | １階 | 蛍光灯 | 3 | 屋内 | 施設内照明 |  | ㉜ 管理・教室・特別教室棟
6238 | 教育部 | 教育施設課 | 第八中 |  |  | 技術準備室 | １階 | 蛍光灯 | 2 | 屋内 | 施設内照明 |  | ㉜ 管理・教室・特別教室棟
6239 | 教育部 | 教育施設課 | 第八中 |  |  | 階段 | １階 | 蛍光灯 | 2 | 屋内 | 施設内照明 |  | ㉜ 管理・教室・特別教室棟
6240 | 教育部 | 教育施設課 | 第八中 |  |  | 職員便所 | １階 | 蛍光灯 | 4 | 屋内 | 施設内照明 |  | ㉜ 管理・教室・特別教室棟
6241 | 教育部 | 教育施設課 | 第八中 |  |  | 生徒会室 | １階 | 蛍光灯 | 3 | 屋内 | 施設内照明 |  | ㉜ 管理・教室・特別教室棟
6242 | 教育部 | 教育施設課 | 第八中 |  |  | 放送室 | １階 | 蛍光灯 | 1 | 屋内 | 施設内照明 |  | ㉜ 管理・教室・特別教室棟
6243 | 教育部 | 教育施設課 | 第八中 |  |  | 理科室 | ２階 | 蛍光灯 | 17 | 屋内 | 施設内照明 |  | ㉜ 管理・教室・特別教室棟
6244 | 教育部 | 教育施設課 | 第八中 |  |  | 理科準備室 | ２階 | 蛍光灯 | 3 | 屋内 | 施設内照明 |  | ㉜ 管理・教室・特別教室棟
6245 | 教育部 | 教育施設課 | 第八中 |  |  | 音楽室 | ２階 | 蛍光灯 | 15 | 屋内 | 施設内照明 |  | ㉜ 管理・教室・特別教室棟
6246 | 教育部 | 教育施設課 | 第八中 |  |  | 廊下 | ２階 | 蛍光灯 | 10 | 屋内 | 施設内照明 |  | ㉜ 管理・教室・特別教室棟
6247 | 教育部 | 教育施設課 | 第八中 |  |  | 音楽準備室 | ２階 | 蛍光灯 | 2 | 屋内 | 施設内照明 |  | ㉜ 管理・教室・特別教室棟
6248 | 教育部 | 教育施設課 | 第八中 |  |  | 図書室 | ２階 | 蛍光灯 | 18 | 屋内 | 施設内照明 |  | ㉜ 管理・教室・特別教室棟
6249 | 教育部 | 教育施設課 | 第八中 |  |  | 階段 | ２階 | 蛍光灯 | 1 | 屋内 | 施設内照明 |  | ㉜ 管理・教室・特別教室棟
6250 | 教育部 | 教育施設課 | 第八中 |  |  | 廊下 | ２階 | 蛍光灯 | 5 | 屋内 | 施設内照明 |  | ㉜ 管理・教室・特別教室棟
6251 | 教育部 | 教育施設課 | 第八中 |  |  | 多目的室 | ２階 | 蛍光灯 | 27 | 屋内 | 施設内照明 |  | ㉜ 管理・教室・特別教室棟
6252 | 教育部 | 教育施設課 | 第八中 |  |  | 便所 | ２階 | 蛍光灯 | 10 | 屋内 | 施設内照明 |  | ㉜ 管理・教室・特別教室棟
6253 | 教育部 | 教育施設課 | 第八中 |  |  | 多目的スペース | ２階 | 蛍光灯 | 19 | 屋内 | 施設内照明 |  | ㉜ 管理・教室・特別教室棟
6254 | 教育部 | 教育施設課 | 第八中 |  |  | 特別支援知的 | ２階 | 蛍光灯 | 8 | 屋内 | 施設内照明 |  | ㉜ 管理・教室・特別教室棟
6255 | 教育部 | 教育施設課 | 第八中 |  |  | 特別支援自・情 | ２階 | 蛍光灯 | 8 | 屋内 | 施設内照明 |  | ㉜ 管理・教室・特別教室棟
6256 | 教育部 | 教育施設課 | 第八中 |  |  | 普通教室3-1 | ２階 | 蛍光灯 | 11 | 屋内 | 施設内照明 |  | ㉜ 管理・教室・特別教室棟
6257 | 教育部 | 教育施設課 | 第八中 |  |  | 普通教室2-1 | ２階 | 蛍光灯 | 11 | 屋内 | 施設内照明 |  | ㉜ 管理・教室・特別教室棟
6258 | 教育部 | 教育施設課 | 第八中 |  |  | 普通教室1-1 | ２階 | 蛍光灯 | 11 | 屋内 | 施設内照明 |  | ㉜ 管理・教室・特別教室棟
6259 | 教育部 | 教育施設課 | 第八中 |  |  | 機械室 | １階 | 蛍光灯 | 2 | 屋内 | 施設内照明 |  | プール付属棟
6260 | 教育部 | 教育施設課 | 第八中 |  |  | 女子更衣室 | １階 | 蛍光灯 | 4 | 屋内 | 施設内照明 |  | プール付属棟
6261 | 教育部 | 教育施設課 | 第八中 |  |  | 男子更衣室 | １階 | 蛍光灯 | 4 | 屋内 | 施設内照明 |  | プール付属棟
6262 | 教育部 | 教育施設課 | 第八中 |  |  | 倉庫 | １階 | 蛍光灯 | 1 | 屋内 | 施設内照明 |  | プール付属棟
6263 | 教育部 | 教育施設課 | 第八中 |  |  | 男子便所 | １階 | 蛍光灯 | 2 | 屋内 | 施設内照明 |  | プール付属棟
6264 | 教育部 | 教育施設課 | 第八中 |  |  | UDT | １階 | 蛍光灯 | 1 | 屋内 | 施設内照明 |  | プール付属棟
6265 | 教育部 | 教育施設課 | 第八中 |  |  | 女子便所 | １階 | 蛍光灯 | 2 | 屋内 | 施設内照明 |  | プール付属棟
6266 | 教育部 | 教育施設課 | 第八中 |  |  | 部室 | １階 | 蛍光灯 | 2 | 屋内 | 施設内照明 |  | プール付属棟
6267 | 教育部 | 教育施設課 | 第八中 |  |  | 倉庫 | １階 | 蛍光灯 | 2 | 屋内 | 施設内照明 |  | プール付属棟
6268 | 教育部 | 教育施設課 | 第八中 |  |  | 部室 | １階 | 蛍光灯 | 2 | 屋内 | 施設内照明 |  | プール付属棟
6269 | 教育部 | 教育施設課 | 第八中 |  |  | 倉庫 | １階 | 蛍光灯 | 4 | 屋内 | 施設内照明 |  | プール付属棟
6270 | 教育部 | 教育施設課 | 第八中 |  |  | 倉庫 | １階 | 蛍光灯 | 1 | 屋内 | 施設内照明 |  | プール付属棟
6271 | 教育部 | 教育施設課 | 第八中 |  |  | プール周り | ー | 蛍光灯 | 12 | 屋外 | 施設敷地内照明 |  | プール付属棟
|  | 教育施設課 | 日奈久中 | 熊本県八代市日奈久竹の内町4332-1 | 3666 |  |  |  | 205 |  |  | 有
6272 | 教育部 | 教育施設課 | 日奈久中 |  |  | 保健室 | 1F | 蛍光灯 | 6 | 屋内 | 施設内照明 |  | 普通・特別教室棟
6273 | 教育部 | 教育施設課 | 日奈久中 |  |  | 湯沸･ﾄｲﾚ･ｼｬﾜｰ室 | 〃 | 蛍光灯 | 4 | 屋内 | 施設内照明 |  | 普通・特別教室棟
6274 | 教育部 | 教育施設課 | 日奈久中 |  |  | 相談室 (倉庫) | 〃 | 蛍光灯 | 2 | 屋内 | 施設内照明 |  | 普通・特別教室棟
6275 | 教育部 | 教育施設課 | 日奈久中 |  |  | (女子)更衣室 | 〃 | 蛍光灯 | 6 | 屋内 | 施設内照明 |  | 普通・特別教室棟
6276 | 教育部 | 教育施設課 | 日奈久中 |  |  | 児童便所(男･女) | 〃 | 蛍光灯 | 6 | 屋内 | 施設内照明 |  | 普通・特別教室棟
6277 | 教育部 | 教育施設課 | 日奈久中 |  |  | 階段下 倉庫 | 〃 | 蛍光灯 | 1 | 屋内 | 施設内照明 |  | 普通・特別教室棟
6278 | 教育部 | 教育施設課 | 日奈久中 |  |  | 倉庫､資材庫 | 〃 | 蛍光灯 | 4 | 屋内 | 施設内照明 |  | 普通・特別教室棟
6279 | 教育部 | 教育施設課 | 日奈久中 |  |  | 生徒相談室 | 〃 | 蛍光灯 | 7 | 屋内 | 施設内照明 |  | 普通・特別教室棟
6280 | 教育部 | 教育施設課 | 日奈久中 |  |  | 給食配膳室､保冷庫室 | 〃 | 蛍光灯 | 1 | 屋内 | 施設内照明 |  | 普通・特別教室棟
6281 | 教育部 | 教育施設課 | 日奈久中 |  |  | 昇降口 | 〃 | 蛍光灯 | 6 | 屋内 | 施設内照明 |  | 普通・特別教室棟
6282 | 教育部 | 教育施設課 | 日奈久中 |  |  | 廊下､ホール･テラス | 〃 | 蛍光灯 | 14 | 屋内 | 施設内照明 |  | 普通・特別教室棟
6283 | 教育部 | 教育施設課 | 日奈久中 |  |  | 便所(男･女･多目的) | 〃 | 蛍光灯 | 8 | 屋内 | 施設内照明 |  | 普通・特別教室棟
6284 | 教育部 | 教育施設課 | 日奈久中 |  |  | 資材庫､倉庫 | 〃 | 蛍光灯 | 2 | 屋内 | 施設内照明 |  | 普通・特別教室棟
6285 | 教育部 | 教育施設課 | 日奈久中 |  |  | 廊下･階段室 | 〃 | 蛍光灯 | 6 | 屋内 | 施設内照明 |  | 普通・特別教室棟
6286 | 教育部 | 教育施設課 | 日奈久中 |  |  | 児童便所(男･女) | 〃 | 蛍光灯 | 6 | 屋内 | 施設内照明 |  | 普通・特別教室棟
6287 | 教育部 | 教育施設課 | 日奈久中 |  |  | 資材庫 (通路横) | 〃 | 蛍光灯 | 2 | 屋内 | 施設内照明 |  | 普通・特別教室棟
6288 | 教育部 | 教育施設課 | 日奈久中 |  |  | 交流ルーム | 〃 | 蛍光灯 | 9 | 屋内 | 施設内照明 |  | 普通・特別教室棟
6289 | 教育部 | 教育施設課 | 日奈久中 |  |  | 生徒会室 | 〃 | 蛍光灯 | 9 | 屋内 | 施設内照明 |  | 普通・特別教室棟
6290 | 教育部 | 教育施設課 | 日奈久中 |  |  | 廊下･階段・通路 | 〃 | 蛍光灯 | 7 | 屋内 | 施設内照明 |  | 普通・特別教室棟
6291 | 教育部 | 教育施設課 | 日奈久中 |  |  | 技術科室､技術準備室 | 1F | 蛍光灯 | 20 | 屋内 | 施設内照明 |  | 管理・特別教室棟
6292 | 教育部 | 教育施設課 | 日奈久中 |  |  | 校長室 | 〃 | 蛍光灯 | 6 | 屋内 | 施設内照明 |  | 管理・特別教室棟
6293 | 教育部 | 教育施設課 | 日奈久中 |  |  | 通路､和室､湯沸室 | 〃 | 蛍光灯 | 4 | 屋内 | 施設内照明 |  | 管理・特別教室棟
6294 | 教育部 | 教育施設課 | 日奈久中 |  |  | 事務室 | 〃 | 蛍光灯 | 5 | 屋内 | 施設内照明 |  | 管理・特別教室棟
6295 | 教育部 | 教育施設課 | 日奈久中 |  |  | 職員室 | 〃 | 蛍光灯 | 7 | 屋内 | 施設内照明 |  | 管理・特別教室棟
6296 | 教育部 | 教育施設課 | 日奈久中 |  |  | 印刷室､ﾛｯｶｰ室 | 〃 | 蛍光灯 | 4 | 屋内 | 施設内照明 |  | 管理・特別教室棟
6297 | 教育部 | 教育施設課 | 日奈久中 |  |  | 職員便所､資料室(売店) | 〃 | 蛍光灯 | 4 | 屋内 | 施設内照明 |  | 管理・特別教室棟
6298 | 教育部 | 教育施設課 | 日奈久中 |  |  | 階段下 倉庫 | 〃 | 蛍光灯 | 1 | 屋内 | 施設内照明 |  | 管理・特別教室棟
6299 | 教育部 | 教育施設課 | 日奈久中 |  |  | 玄関ホール､ポーチ | 〃 | 蛍光灯 | 8 | 屋内 | 施設内照明 |  | 管理・特別教室棟
6300 | 教育部 | 教育施設課 | 日奈久中 |  |  | 廊下､通路 | 〃 | 蛍光灯 | 5 | 屋内 | 施設内照明 |  | 管理・特別教室棟
6301 | 教育部 | 教育施設課 | 日奈久中 |  |  | ｽﾀｼﾞｵ・放送室 | 〃 | 蛍光灯 | 6 | 屋内 | 施設内照明 |  | 管理・特別教室棟
6302 | 教育部 | 教育施設課 | 日奈久中 |  |  | 教育相談室(資料室) | 〃 | 蛍光灯 | 1 | 屋内 | 施設内照明 |  | 管理・特別教室棟
6303 | 教育部 | 教育施設課 | 日奈久中 |  |  | パソコン室 | 〃 | 蛍光灯 | 14 | 屋内 | 施設内照明 |  | 管理・特別教室棟
6304 | 教育部 | 教育施設課 | 日奈久中 |  |  | 渡り廊下､通路､階段室 | 〃 | 蛍光灯 | 6 | 屋内 | 施設内照明 |  | 管理・特別教室棟
6305 | 教育部 | 教育施設課 | 日奈久中 |  |  | 屋外便所棟(体育館西側) | 1F | 蛍光灯 | 4 | 屋内 | 施設内照明 |  | 屋外トイレ
6306 | 教育部 | 教育施設課 | 日奈久中 |  |  | 屋外ポール街路灯 | ー | 水銀灯 | 4 | 屋外 | 街路灯
|  | 教育施設課 | 二見中 | 熊本県八代市二見本町852 | 2708 |  |  |  | 229 |  |  | 有
6307 | 教育部 | 教育施設課 | 二見中 |  |  | 特別支援学級(知的) | 1F | 蛍光灯 | 5 | 屋内 | 施設内照明 |  | 管理・教室・特別教室棟
6308 | 教育部 | 教育施設課 | 二見中 |  |  | 特別支援学級(病弱) | 〃 | 蛍光灯 | 4 | 屋内 | 施設内照明 |  | 管理・教室・特別教室棟
6309 | 教育部 | 教育施設課 | 二見中 |  |  | 会議室 | 〃 | 蛍光灯 | 5 | 屋内 | 施設内照明 |  | 管理・教室・特別教室棟
6310 | 教育部 | 教育施設課 | 二見中 |  |  | 職員更衣室､印刷室 | 〃 | 蛍光灯 | 4 | 屋内 | 施設内照明 |  | 管理・教室・特別教室棟
6311 | 教育部 | 教育施設課 | 二見中 |  |  | 校長室 | 〃 | 蛍光灯 | 3 | 屋内 | 施設内照明 |  | 管理・教室・特別教室棟
6312 | 教育部 | 教育施設課 | 二見中 |  |  | 事務室 | 〃 | 蛍光灯 | 6 | 屋内 | 施設内照明 |  | 管理・教室・特別教室棟
6313 | 教育部 | 教育施設課 | 二見中 |  |  | 図書室 | 〃 | 蛍光灯 | 11 | 屋内 | 施設内照明 |  | 管理・教室・特別教室棟
6314 | 教育部 | 教育施設課 | 二見中 |  |  | 東階段室､給食受庫 | 〃 | 蛍光灯 | 3 | 屋内 | 施設内照明 |  | 管理・教室・特別教室棟
6315 | 教育部 | 教育施設課 | 二見中 |  |  | 玄関､廊下 | 〃 | 蛍光灯 | 6 | 屋内 | 施設内照明 |  | 管理・教室・特別教室棟
6316 | 教育部 | 教育施設課 | 二見中 |  |  | 普通教室(3-A) | 2F | 蛍光灯 | 8 | 屋内 | 施設内照明 |  | 管理・教室・特別教室棟
6317 | 教育部 | 教育施設課 | 二見中 |  |  | 普通教室(2-A) | 〃 | 蛍光灯 | 8 | 屋内 | 施設内照明 |  | 管理・教室・特別教室棟
6318 | 教育部 | 教育施設課 | 二見中 |  |  | 普通教室(1-A) | 〃 | 蛍光灯 | 8 | 屋内 | 施設内照明 |  | 管理・教室・特別教室棟
6319 | 教育部 | 教育施設課 | 二見中 |  |  | 教材庫 | 〃 | 蛍光灯 | 6 | 屋内 | 施設内照明 |  | 管理・教室・特別教室棟
6320 | 教育部 | 教育施設課 | 二見中 |  |  | 女子更衣室 | 〃 | 蛍光灯 | 2 | 屋内 | 施設内照明 |  | 管理・教室・特別教室棟
6321 | 教育部 | 教育施設課 | 二見中 |  |  | 美術室 | 〃 | 蛍光灯 | 11 | 屋内 | 施設内照明 |  | 管理・教室・特別教室棟
6322 | 教育部 | 教育施設課 | 二見中 |  |  | 廊下､階段室 | 〃 | 蛍光灯 | 8 | 屋内 | 施設内照明 |  | 管理・教室・特別教室棟
6323 | 教育部 | 教育施設課 | 二見中 |  |  | 技術科室､技術準備室 | 1F | 蛍光灯 | 11 | 屋内 | 施設内照明 |  | 特別教室棟
6324 | 教育部 | 教育施設課 | 二見中 |  |  | 保健室 | 〃 | 蛍光灯 | 8 | 屋内 | 施設内照明 |  | 特別教室棟
6325 | 教育部 | 教育施設課 | 二見中 |  |  | 相談室､ｼｬﾜｰ/ﾄｲﾚ薬品室 | 〃 | 蛍光灯 | 3 | 屋内 | 施設内照明 |  | 特別教室棟
6326 | 教育部 | 教育施設課 | 二見中 |  |  | 廊下･階段､倉庫 | 〃 | 蛍光灯 | 4 | 屋内 | 施設内照明 |  | 特別教室棟
6327 | 教育部 | 教育施設課 | 二見中 |  |  | 多目的室 | 2F | 蛍光灯 | 11 | 屋内 | 施設内照明 |  | 特別教室棟
6328 | 教育部 | 教育施設課 | 二見中 |  |  | 放送室・ｽﾀｼﾞｵ室 | 〃 | 蛍光灯 | 7 | 屋内 | 施設内照明 |  | 特別教室棟
6329 | 教育部 | 教育施設課 | 二見中 |  |  | 理科室､理科準備室 | 〃 | 蛍光灯 | 14 | 屋内 | 施設内照明 |  | 特別教室棟
6330 | 教育部 | 教育施設課 | 二見中 |  |  | 廊下･階段踊り場 | 〃 | 蛍光灯 | 3 | 屋内 | 施設内照明 |  | 特別教室棟
6331 | 教育部 | 教育施設課 | 二見中 |  |  | 音楽室､音楽準備室 | 3F | 蛍光灯 | 13 | 屋内 | 施設内照明 |  | 特別教室棟
6332 | 教育部 | 教育施設課 | 二見中 |  |  | 家庭科室､家庭準備室 | 〃 | 蛍光灯 | 14 | 屋内 | 施設内照明 |  | 特別教室棟
6333 | 教育部 | 教育施設課 | 二見中 |  |  | 廊下･階段 | 〃 | 蛍光灯 | 2 | 屋内 | 施設内照明 |  | 特別教室棟
6334 | 教育部 | 教育施設課 | 二見中 |  |  | 便所棟 (男･女･職員) | 1F | 蛍光灯 | 14 | 屋内 | 施設内照明 |  | 便所棟
6335 | 教育部 | 教育施設課 | 二見中 |  |  | 便所棟外 渡り廊下 | 1F | 蛍光灯 | 3 | 屋外 | 施設内照明 |  | 便所棟
6336 | 教育部 | 教育施設課 | 二見中 |  |  | 更衣室棟 | 1F | 蛍光灯 | 2 | 屋内 | 施設内照明 |  | [19]
6337 | 教育部 | 教育施設課 | 二見中 |  |  | 倉庫棟 | 1F | 蛍光灯 | 2 | 屋内 | 施設内照明 |  | [7]
6338 | 教育部 | 教育施設課 | 二見中 |  |  | 倉庫棟 | 1F | 蛍光灯 | 2 | 屋内 | 施設内照明 |  | [21]
6339 | 教育部 | 教育施設課 | 二見中 |  |  | 機械室(ﾌﾟｰﾙ附属) | 1F | 蛍光灯 | 1 | 屋内 | 施設内照明 |  | [20]
6340 | 教育部 | 教育施設課 | 二見中 |  |  | 給水ポンプ室 | 1F | 蛍光灯 | 1 | 屋内 | 施設内照明
6341 | 教育部 | 教育施設課 | 二見中 |  |  | 屋外通路 | ー | 蛍光灯 | 5 | 屋外 | 施設敷地内照明
6342 | 教育部 | 教育施設課 | 二見中 |  |  | 外部構内 通路用外灯 | ー | 蛍光灯 | 1 | 屋外 | 施設敷地内照明
6343 | 教育部 | 教育施設課 | 二見中 |  |  | 自転車小屋 | ー | 蛍光灯 | 5 | 屋外 | 施設敷地内照明
6344 | 教育部 | 教育施設課 | 二見中 |  |  | 控室（西） | 1F | 蛍光灯 | 2 | 屋内 | 施設内照明 |  | 屋内運動場
6345 | 教育部 | 教育施設課 | 二見中 |  |  | 控室（東） | 1F | 蛍光灯 | 1 | 屋内 | 施設内照明 |  | 屋内運動場
6346 | 教育部 | 教育施設課 | 二見中 |  |  | 玄関ポーチ | 1F | 蛍光灯 | 1 | 屋外 | 施設敷地内照明 |  | 屋内運動場
6347 | 教育部 | 教育施設課 | 二見中 |  |  | 倉庫 | 1F | 蛍光灯 | 1 | 屋内 | 施設内照明 |  | 屋内運動場
|  | 教育施設課 | 坂本中 | 熊本県八代市坂本町荒瀬6000 | 4299 |  |  |  | 489 |  |  | 有
6348 | 教育部 | 教育施設課 | 坂本中 |  |  | パソコン教室 | 1F | 蛍光灯 | 18 | 屋内 | 施設内照明 |  | 学習棟
6349 | 教育部 | 教育施設課 | 坂本中 |  |  | 〃 | 〃 | 蛍光灯 | 4 | 屋内 | 施設内照明 |  | 学習棟
6350 | 教育部 | 教育施設課 | 坂本中 |  |  | 生徒会室 | 〃 | 蛍光灯 | 24 | 屋内 | 施設内照明 |  | 学習棟
6351 | 教育部 | 教育施設課 | 坂本中 |  |  | 家庭科室（被覆室） | 〃 | 蛍光灯 | 24 | 屋内 | 施設内照明 |  | 学習棟
6352 | 教育部 | 教育施設課 | 坂本中 |  |  | 家庭科準備室 | 〃 | 蛍光灯 | 2 | 屋内 | 施設内照明 |  | 学習棟
6353 | 教育部 | 教育施設課 | 坂本中 |  |  | 会議室 | 〃 | 蛍光灯 | 8 | 屋内 | 施設内照明 |  | 学習棟
6354 | 教育部 | 教育施設課 | 坂本中 |  |  | 購買室 | 〃 | 蛍光灯 | 2 | 屋内 | 施設内照明 |  | 学習棟
6355 | 教育部 | 教育施設課 | 坂本中 |  |  | 廊下（全部）天井 | 〃 | 蛍光灯 | 16 | 屋内 | 施設内照明 |  | 学習棟
6356 | 教育部 | 教育施設課 | 坂本中 |  |  | 普通教室1-1 | 〃 | 蛍光灯 | 23 | 屋内 | 施設内照明 |  | 学習棟
6357 | 教育部 | 教育施設課 | 坂本中 |  |  | 普通教室2-1 | 〃 | 蛍光灯 | 23 | 屋内 | 施設内照明 |  | 学習棟
6358 | 教育部 | 教育施設課 | 坂本中 |  |  | 普通教室3-1 | 〃 | 蛍光灯 | 23 | 屋内 | 施設内照明 |  | 学習棟
6359 | 教育部 | 教育施設課 | 坂本中 |  |  | 便所（男女） | 〃 | 蛍光灯 | 21 | 屋内 | 施設内照明 |  | 学習棟
6360 | 教育部 | 教育施設課 | 坂本中 |  |  | 放送室・更衣室前 | 〃 | 蛍光灯 | 3 | 屋内 | 施設内照明 |  | 学習棟
6361 | 教育部 | 教育施設課 | 坂本中 |  |  | 女子更衣室 | 〃 | 蛍光灯 | 6 | 屋内 | 施設内照明 |  | 学習棟
6362 | 教育部 | 教育施設課 | 坂本中 |  |  | 倉庫 | 〃 | 蛍光灯 | 2 | 屋内 | 施設内照明 |  | 学習棟
6363 | 教育部 | 教育施設課 | 坂本中 |  |  | 男子更衣室 | 〃 | 蛍光灯 | 4 | 屋内 | 施設内照明 |  | 学習棟
6364 | 教育部 | 教育施設課 | 坂本中 |  |  | 放送室 | 〃 | 蛍光灯 | 3 | 屋内 | 施設内照明 |  | 学習棟
6365 | 教育部 | 教育施設課 | 坂本中 |  |  | 多目的トイレ | 〃 | 蛍光灯 | 1 | 屋内 | 施設内照明 |  | 学習棟
6366 | 教育部 | 教育施設課 | 坂本中 |  |  | テラス横渡り廊下 | 〃 | 蛍光灯 | 3 | 屋外 | 施設敷地内照明 |  | 学習棟
6367 | 教育部 | 教育施設課 | 坂本中 |  |  | 特別支援知的 | 〃 | 蛍光灯 | 14 | 屋内 | 施設内照明 |  | 学習棟
6368 | 教育部 | 教育施設課 | 坂本中 |  |  | ロビー | 1F | 蛍光灯 | 4 | 屋内 | 施設内照明 |  | 昇降口棟
6369 | 教育部 | 教育施設課 | 坂本中 |  |  | 昇降口 | 〃 | 蛍光灯 | 2 | 屋内 | 施設内照明 |  | 昇降口棟
6370 | 教育部 | 教育施設課 | 坂本中 |  |  | 玄関外部 | 〃 | 蛍光灯 | 3 | 屋内 | 施設内照明 |  | 昇降口棟
6371 | 教育部 | 教育施設課 | 坂本中 |  |  | 倉庫(廊下隣接） | 1F | 蛍光灯 | 2 | 屋内 | 施設内照明 |  | 管理特別教室棟
6372 | 教育部 | 教育施設課 | 坂本中 |  |  | 職員更衣室① | 〃 | 蛍光灯 | 3 | 屋内 | 施設内照明 |  | 管理特別教室棟
6373 | 教育部 | 教育施設課 | 坂本中 |  |  | 職員更衣室② | 〃 | 蛍光灯 | 2 | 屋内 | 施設内照明 |  | 管理特別教室棟
6374 | 教育部 | 教育施設課 | 坂本中 |  |  | カウンセリング室 | 〃 | 蛍光灯 | 3 | 屋内 | 施設内照明 |  | 管理特別教室棟
6375 | 教育部 | 教育施設課 | 坂本中 |  |  | 職員便所（女） | 〃 | 蛍光灯 | 5 | 屋内 | 施設内照明 |  | 管理特別教室棟
6376 | 教育部 | 教育施設課 | 坂本中 |  |  | 職員便所（男） | 〃 | 蛍光灯 | 5 | 屋内 | 施設内照明 |  | 管理特別教室棟
6377 | 教育部 | 教育施設課 | 坂本中 |  |  | 中廊下 | 〃 | 蛍光灯 | 3 | 屋内 | 施設内照明 |  | 管理特別教室棟
6378 | 教育部 | 教育施設課 | 坂本中 |  |  | 事務室前廊下 | 〃 | 蛍光灯 | 1 | 屋内 | 施設内照明 |  | 管理特別教室棟
6379 | 教育部 | 教育施設課 | 坂本中 |  |  | 事務・職員室前廊下 | 〃 | 蛍光灯 | 5 | 屋内 | 施設内照明 |  | 管理特別教室棟
6380 | 教育部 | 教育施設課 | 坂本中 |  |  | 保健・校長室前廊下 | 〃 | 蛍光灯 | 7 | 屋内 | 施設内照明 |  | 管理特別教室棟
6381 | 教育部 | 教育施設課 | 坂本中 |  |  | 事務室 | 〃 | 蛍光灯 | 6 | 屋内 | 施設内照明 |  | 管理特別教室棟
6382 | 教育部 | 教育施設課 | 坂本中 |  |  | 印刷・湯沸 | 〃 | 蛍光灯 | 3 | 屋内 | 施設内照明 |  | 管理特別教室棟
6383 | 教育部 | 教育施設課 | 坂本中 |  |  | 職員室（通路側） | 〃 | 蛍光灯 | 1 | 屋内 | 施設内照明 |  | 管理特別教室棟
6384 | 教育部 | 教育施設課 | 坂本中 |  |  | 職員室 | 〃 | 蛍光灯 | 14 | 屋内 | 施設内照明 |  | 管理特別教室棟
6385 | 教育部 | 教育施設課 | 坂本中 |  |  | 校長室 | 〃 | 蛍光灯 | 6 | 屋内 | 施設内照明 |  | 管理特別教室棟
6386 | 教育部 | 教育施設課 | 坂本中 |  |  | 保健室 | 〃 | 蛍光灯 | 8 | 屋内 | 施設内照明 |  | 管理特別教室棟
6387 | 教育部 | 教育施設課 | 坂本中 |  |  | 技術室 | 1F | 蛍光灯 | 14 | 屋内 | 施設内照明 |  | 美術棟・音楽棟
6388 | 教育部 | 教育施設課 | 坂本中 |  |  | 美術室 | 〃 | 蛍光灯 | 16 | 屋内 | 施設内照明 |  | 美術棟・音楽棟
6389 | 教育部 | 教育施設課 | 坂本中 |  |  | 美術準備室 | 〃 | 蛍光灯 | 2 | 屋内 | 施設内照明 |  | 美術棟・音楽棟
6390 | 教育部 | 教育施設課 | 坂本中 |  |  | 多目的便所 | 〃 | 蛍光灯 | 1 | 屋内 | 施設内照明 |  | 美術棟・音楽棟
6391 | 教育部 | 教育施設課 | 坂本中 |  |  | 便所（女子） | 〃 | 蛍光灯 | 9 | 屋内 | 施設内照明 |  | 美術棟・音楽棟
6392 | 教育部 | 教育施設課 | 坂本中 |  |  | 便所掃除用具 | 〃 | 蛍光灯 | 1 | 屋内 | 施設内照明 |  | 美術棟・音楽棟
6393 | 教育部 | 教育施設課 | 坂本中 |  |  | 便所（男子） | 〃 | 蛍光灯 | 7 | 屋内 | 施設内照明 |  | 美術棟・音楽棟
6394 | 教育部 | 教育施設課 | 坂本中 |  |  | 音楽室 | 〃 | 蛍光灯 | 20 | 屋内 | 施設内照明 |  | 美術棟・音楽棟
6395 | 教育部 | 教育施設課 | 坂本中 |  |  | 楽器置き場 | 〃 | 蛍光灯 | 6 | 屋内 | 施設内照明 |  | 美術棟・音楽棟
6396 | 教育部 | 教育施設課 | 坂本中 |  |  | 音楽準備室 | 〃 | 蛍光灯 | 4 | 屋内 | 施設内照明 |  | 美術棟・音楽棟
6397 | 教育部 | 教育施設課 | 坂本中 |  |  | 外通路 | 〃 | 蛍光灯 | 8 | 屋外 | 施設敷地内照明 |  | 美術棟・音楽棟
6398 | 教育部 | 教育施設課 | 坂本中 |  |  | 給食側通路 | 1F | 蛍光灯 | 3 | 屋内 | 施設内照明 |  | 給食室
6399 | 教育部 | 教育施設課 | 坂本中 |  |  | 調理室 | 〃 | 蛍光灯 | 18 | 屋内 | 施設内照明 |  | 給食室
6400 | 教育部 | 教育施設課 | 坂本中 |  |  | 洗浄室 | 〃 | 蛍光灯 | 6 | 屋内 | 施設内照明 |  | 給食室
6401 | 教育部 | 教育施設課 | 坂本中 |  |  | 食品庫 | 〃 | 蛍光灯 | 2 | 屋内 | 施設内照明 |  | 給食室
6402 | 教育部 | 教育施設課 | 坂本中 |  |  | 下処理室 | 〃 | 蛍光灯 | 5 | 屋内 | 施設内照明 |  | 給食室
6403 | 教育部 | 教育施設課 | 坂本中 |  |  | 準備室 | 〃 | 蛍光灯 | 3 | 屋内 | 施設内照明 |  | 給食室
6404 | 教育部 | 教育施設課 | 坂本中 |  |  | 検収室 | 〃 | 蛍光灯 | 3 | 屋内 | 施設内照明 |  | 給食室
6405 | 教育部 | 教育施設課 | 坂本中 |  |  | 休憩室 | 〃 | 蛍光灯 | 1 | 屋内 | 施設内照明 |  | 給食室
6406 | 教育部 | 教育施設課 | 坂本中 |  |  | 玄関・通尾 | 〃 | 蛍光灯 | 2 | 屋内 | 施設内照明 |  | 給食室
6407 | 教育部 | 教育施設課 | 坂本中 |  |  | 便所 | 〃 | 蛍光灯 | 1 | 屋内 | 施設内照明 |  | 給食室
6408 | 教育部 | 教育施設課 | 坂本中 |  |  | 配膳室 | 〃 | 蛍光灯 | 3 | 屋内 | 施設内照明 |  | 給食室
6409 | 教育部 | 教育施設課 | 坂本中 |  |  | 校舎外部壁面 | ー | 蛍光灯 | 6 | 屋外 | 施設敷地内照明
6410 | 教育部 | 教育施設課 | 坂本中 |  |  | 給食室外部 | ー | 蛍光灯 | 1 | 屋外 | 施設敷地内照明
6411 | 教育部 | 教育施設課 | 坂本中 |  |  | 渡り廊下（校舎～体育館） | ー | 蛍光灯 | 6 | 屋外 | 施設敷地内照明
6412 | 教育部 | 教育施設課 | 坂本中 |  |  | 部室 | 1F | 蛍光灯 | 4 | 屋内 | 施設内照明 |  | 部室棟
6413 | 教育部 | 教育施設課 | 坂本中 |  |  | 部室 | 〃 | 蛍光灯 | 4 | 屋内 | 施設内照明 |  | 部室棟
6414 | 教育部 | 教育施設課 | 坂本中 |  |  | 部室 | 〃 | 蛍光灯 | 4 | 屋内 | 施設内照明 |  | 部室棟
6415 | 教育部 | 教育施設課 | 坂本中 |  |  | 部室 | 〃 | 蛍光灯 | 4 | 屋内 | 施設内照明 |  | 部室棟
6416 | 教育部 | 教育施設課 | 坂本中 |  |  | ポンプ室 | ー | 蛍光灯 | 2 | 屋内 | 施設内照明 |  | ポンプ室棟
6417 | 教育部 | 教育施設課 | 坂本中 |  |  | 屋外トイレ | 1F | 蛍光灯 | 6 | 屋内 | 施設内照明 |  | 屋外便所
6418 | 教育部 | 教育施設課 | 坂本中 |  |  | 倉庫 | 〃 | 蛍光灯 | 1 | 屋内 | 施設内照明 |  | 屋外便所
6419 | 教育部 | 教育施設課 | 坂本中 |  |  | 駐車場 | ー | 蛍光灯 | 9 | 屋外 | 街路灯
|  | 教育施設課 | 千丁中 | 熊本県八代市千丁町古閑出2493-1 | 6712 |  |  |  | 517 |  |  | 有
6420 | 教育部 | 教育施設課 | 千丁中 |  |  | 玄関 | 1階 | 蛍光灯 | 4 | 屋内 | 施設内照明 |  | 蛍光灯20W-3(ｼｰﾘﾝｸﾞ照明)
6421 | 教育部 | 教育施設課 | 千丁中 |  |  | 倉庫 | 1階 | 蛍光灯 | 1 | 屋内 | 施設内照明 |  | 蛍光灯20W-1 (トラフ型)
6422 | 教育部 | 教育施設課 | 千丁中 |  |  | 管理棟階段(踊り場) | 1階 | 蛍光灯 | 1 | 屋内 | 施設内照明 |  | 蛍光灯20W-1 (逆富士型)
6423 | 教育部 | 教育施設課 | 千丁中 |  |  | 廊下 | 1階 | 蛍光灯 | 1 | 屋内 | 施設内照明 |  | 蛍光灯20W-1 (逆富士型)
6424 | 教育部 | 教育施設課 | 千丁中 |  |  | 廊下 | 1階 | 蛍光灯 | 5 | 屋内 | 施設内照明 |  | 蛍光灯20W-1 (埋込型)
6425 | 教育部 | 教育施設課 | 千丁中 |  |  | 校長室 | 1階 | 蛍光灯 | 6 | 屋内 | 施設内照明 |  | 蛍光灯45W-4 (天井直付型)
6426 | 教育部 | 教育施設課 | 千丁中 |  |  | 校長室 | 1階 | 蛍光灯 | 2 | 屋内 | 施設内照明 |  | 蛍光灯45W-4 (天井埋込型)
6427 | 教育部 | 教育施設課 | 千丁中 |  |  | 事務室 | 1階 | 蛍光灯 | 3 | 屋内 | 施設内照明 |  | 蛍光灯40W-2 (逆富士型)
6428 | 教育部 | 教育施設課 | 千丁中 |  |  | 印刷室 | 1階 | 蛍光灯 | 3 | 屋内 | 施設内照明 |  | 蛍光灯20W-1 (逆富士型)
6429 | 教育部 | 教育施設課 | 千丁中 |  |  | 教育相談室 | 1階 | 蛍光灯 | 1 | 屋内 | 施設内照明 |  | 蛍光灯40W-2 (埋込型)
6430 | 教育部 | 教育施設課 | 千丁中 |  |  | 教育相談室(和室) | 1階 | 蛍光灯 | 1 | 屋内 | 施設内照明 |  | 蛍光灯20W-3 (直付ｼｰﾘﾝｸﾞ)
6431 | 教育部 | 教育施設課 | 千丁中 |  |  | 職員女子トイレ | 1階 | 蛍光灯 | 2 | 屋内 | 施設内照明 |  | 蛍光灯40W-1 (逆富士型)
6432 | 教育部 | 教育施設課 | 千丁中 |  |  | 職員女子トイレ | 1階 | 蛍光灯 | 1 | 屋内 | 施設内照明 |  | 蛍光灯15W-1 (ミラー灯)
6433 | 教育部 | 教育施設課 | 千丁中 |  |  | 職員男子トイレ | 1階 | 蛍光灯 | 2 | 屋内 | 施設内照明 |  | 蛍光灯40W-1 (逆富士型)
6434 | 教育部 | 教育施設課 | 千丁中 |  |  | 職員男子トイレ | 1階 | 蛍光灯 | 1 | 屋内 | 施設内照明 |  | 蛍光灯15W-1 (ミラー灯)
6435 | 教育部 | 教育施設課 | 千丁中 |  |  | 家庭科室(調理･被服) | 1階 | 蛍光灯 | 12 | 屋内 | 施設内照明 |  | 蛍光灯32W-2(笠付ﾊﾟｲﾌﾟ吊り)
6436 | 教育部 | 教育施設課 | 千丁中 |  |  | 家庭科室(調理･被服) | 1階 | 蛍光灯 | 2 | 屋内 | 施設内照明 |  | 蛍光灯32W-1(黒板灯ﾊﾟｲﾌﾟ吊り)
6437 | 教育部 | 教育施設課 | 千丁中 |  |  | 家庭科準備室 | 1階 | 蛍光灯 | 2 | 屋内 | 施設内照明 |  | 蛍光灯32W-1 (逆富士型)
6438 | 教育部 | 教育施設課 | 千丁中 |  |  | 技術準備室 | 1階 | 蛍光灯 | 2 | 屋内 | 施設内照明 |  | 蛍光灯32W-2 (逆富士型)
6439 | 教育部 | 教育施設課 | 千丁中 |  |  | 技術科室 | 1階 | 蛍光灯 | 12 | 屋内 | 施設内照明 |  | 蛍光灯32W-2(笠付ﾊﾟｲﾌﾟ吊り)
6440 | 教育部 | 教育施設課 | 千丁中 |  |  | 技術科室 | 1階 | 蛍光灯 | 2 | 屋内 | 施設内照明 |  | 蛍光灯32W-1(黒板灯ﾊﾟｲﾌﾟ吊り)
6441 | 教育部 | 教育施設課 | 千丁中 |  |  | テラス | 1階 | 蛍光灯 | 4 | 屋内 | 施設内照明 |  | 蛍光灯16W-1(逆富士型)WP
6442 | 教育部 | 教育施設課 | 千丁中 |  |  | 外通路 | 1階 | 蛍光灯 | 1 | 屋内 | 施設内照明 |  | 蛍光灯16W-1(逆富士型)WP
6443 | 教育部 | 教育施設課 | 千丁中 |  |  | 昇降口 | 1階 | 蛍光灯 | 3 | 屋内 | 施設内照明 |  | 蛍光灯20W-1(逆富士型)
6444 | 教育部 | 教育施設課 | 千丁中 |  |  | 昇降口外部ポーチ | 1階 | 蛍光灯 | 2 | 屋内 | 施設内照明 |  | 蛍光灯20W-1(逆富士型)
6445 | 教育部 | 教育施設課 | 千丁中 |  |  | 廊下(昇降口通路) | 1階 | 蛍光灯 | 2 | 屋内 | 施設内照明 |  | 蛍光灯20W-1(逆富士型)
6446 | 教育部 | 教育施設課 | 千丁中 |  |  | 給食受庫 | 1階 | 蛍光灯 | 1 | 屋内 | 施設内照明 |  | 蛍光灯40W-2(逆富士型)
6447 | 教育部 | 教育施設課 | 千丁中 |  |  | 保健室 | 1階 | 蛍光灯 | 7 | 屋内 | 施設内照明 |  | 蛍光灯32W-2(笠付ﾊﾟｲﾌﾟ吊り)
6448 | 教育部 | 教育施設課 | 千丁中 |  |  | 倉庫 | 1階 | 蛍光灯 | 1 | 屋内 | 施設内照明 |  | 蛍光灯20W-1 (トラフ型)
6449 | 教育部 | 教育施設課 | 千丁中 |  |  | 階段(東側･踊り場他) | 1階 | 蛍光灯 | 2 | 屋内 | 施設内照明 |  | 蛍光灯20W-1(逆富士型)
6450 | 教育部 | 教育施設課 | 千丁中 |  |  | 廊下(教室前通路) | 1階 | 蛍光灯 | 5 | 屋内 | 施設内照明 |  | 蛍光灯20W-1(逆富士型)
6451 | 教育部 | 教育施設課 | 千丁中 |  |  | 普通教室(1-1） | 1階 | 蛍光灯 | 9 | 屋内 | 施設内照明 |  | 蛍光灯32W-2(笠付ﾊﾟｲﾌﾟ吊り)
6452 | 教育部 | 教育施設課 | 千丁中 |  |  | 普通教室(1-1） | 1階 | 蛍光灯 | 2 | 屋内 | 施設内照明 |  | 蛍光灯32W-1(黒板灯ﾊﾟｲﾌﾟ吊り)
6453 | 教育部 | 教育施設課 | 千丁中 |  |  | 学習ルーム(学習室A） | 1階 | 蛍光灯 | 9 | 屋内 | 施設内照明 |  | 蛍光灯32W-2(笠付ﾊﾟｲﾌﾟ吊り)
6454 | 教育部 | 教育施設課 | 千丁中 |  |  | 学習ルーム(学習室A） | 1階 | 蛍光灯 | 2 | 屋内 | 施設内照明 |  | 蛍光灯32W-1(黒板灯ﾊﾟｲﾌﾟ吊り)
6455 | 教育部 | 教育施設課 | 千丁中 |  |  | 普通教室(1-2) | 1階 | 蛍光灯 | 9 | 屋内 | 施設内照明 |  | 蛍光灯32W-2(笠付ﾊﾟｲﾌﾟ吊り)
6456 | 教育部 | 教育施設課 | 千丁中 |  |  | 普通教室(1-2) | 1階 | 蛍光灯 | 2 | 屋内 | 施設内照明 |  | 蛍光灯32W-1(黒板灯ﾊﾟｲﾌﾟ吊り)
6457 | 教育部 | 教育施設課 | 千丁中 |  |  | 階段(西側･踊り場他) | 1階 | 蛍光灯 | 2 | 屋内 | 施設内照明 |  | 蛍光灯20W-1 (逆富士型)
6458 | 教育部 | 教育施設課 | 千丁中 |  |  | 女子トイレ(生徒用) | 1階 | 蛍光灯 | 1 | 屋内 | 施設内照明 |  | 蛍光灯40W-1 (逆富士型)
6459 | 教育部 | 教育施設課 | 千丁中 |  |  | 女子トイレ(生徒用) | 1階 | 蛍光灯 | 1 | 屋内 | 施設内照明 |  | 蛍光灯20W-1 (逆富士型)
6460 | 教育部 | 教育施設課 | 千丁中 |  |  | 男子トイレ(生徒用) | 1階 | 蛍光灯 | 1 | 屋内 | 施設内照明 |  | 蛍光灯40W-1 (逆富士型)
6461 | 教育部 | 教育施設課 | 千丁中 |  |  | 男子トイレ(生徒用) | 1階 | 蛍光灯 | 1 | 屋内 | 施設内照明 |  | 蛍光灯20W-1 (逆富士型)
6462 | 教育部 | 教育施設課 | 千丁中 |  |  | 特別支援知的 | 1階 | 蛍光灯 | 3 | 屋内 | 施設内照明 |  | 蛍光灯32W-2(笠付ﾊﾟｲﾌﾟ吊り)
6463 | 教育部 | 教育施設課 | 千丁中 |  |  | 特別支援わかくさ | 1階 | 蛍光灯 | 2 | 屋内 | 施設内照明 |  | 蛍光灯32W-2(笠付ﾊﾟｲﾌﾟ吊り)
6464 | 教育部 | 教育施設課 | 千丁中 |  |  | 特別支援職員室 | 1階 | 蛍光灯 | 2 | 屋内 | 施設内照明 |  | 蛍光灯32W-2(笠付ﾊﾟｲﾌﾟ吊り)
6465 | 教育部 | 教育施設課 | 千丁中 |  |  | 特別支援あおば | 1階 | 蛍光灯 | 4 | 屋内 | 施設内照明 |  | 蛍光灯32W-2(笠付ﾊﾟｲﾌﾟ吊り)
6466 | 教育部 | 教育施設課 | 千丁中 |  |  | 特別支援あおば | 1階 | 蛍光灯 | 2 | 屋内 | 施設内照明 |  | 蛍光灯32W-1(黒板灯ﾊﾟｲﾌﾟ吊り)
6467 | 教育部 | 教育施設課 | 千丁中 |  |  | 西側渡り廊下(棟間) | 1階 | 蛍光灯 | 2 | 屋内 | 施設内照明 |  | 蛍光灯16W-1 (ﾌﾞﾗｹｯﾄ)WP
6468 | 教育部 | 教育施設課 | 千丁中 |  |  | 管理棟階段(階段ホｰル) | 2階 | 蛍光灯 | 1 | 屋内 | 施設内照明 |  | 蛍光灯20W-1 (逆富士型)
6469 | 教育部 | 教育施設課 | 千丁中 |  |  | 管理棟階段(踊り場) | 2階 | 蛍光灯 | 1 | 屋内 | 施設内照明 |  | 蛍光灯20W-1 (ﾌﾞﾗｹｯﾄ)ｶﾊﾞｰ付
6470 | 教育部 | 教育施設課 | 千丁中 |  |  | 女子トイレ(職員用) | 2階 | 蛍光灯 | 2 | 屋内 | 施設内照明 |  | 蛍光灯40W-1 (逆富士型)
6471 | 教育部 | 教育施設課 | 千丁中 |  |  | 女子トイレ(職員用) | 2階 | 蛍光灯 | 2 | 屋内 | 施設内照明 |  | 蛍光灯15W-1 (ミラー灯)
6472 | 教育部 | 教育施設課 | 千丁中 |  |  | 男子トイレ(職員用) | 2階 | 蛍光灯 | 2 | 屋内 | 施設内照明 |  | 蛍光灯40W-1 (逆富士型)
6473 | 教育部 | 教育施設課 | 千丁中 |  |  | 男子トイレ(職員用) | 2階 | 蛍光灯 | 2 | 屋内 | 施設内照明 |  | 蛍光灯15W-1 (ミラー灯)
6474 | 教育部 | 教育施設課 | 千丁中 |  |  | 廊下(理科室前通路) | 2階 | 蛍光灯 | 4 | 屋内 | 施設内照明 |  | 蛍光灯20W-1 (逆富士型)
6475 | 教育部 | 教育施設課 | 千丁中 |  |  | 職員室 | 2階 | 蛍光灯 | 12 | 屋内 | 施設内照明 |  | 蛍光灯32W-2(笠付ﾊﾟｲﾌﾟ吊り)
6476 | 教育部 | 教育施設課 | 千丁中 |  |  | 放送室 | 2階 | 蛍光灯 | 2 | 屋内 | 施設内照明 |  | 蛍光灯40W-2 (逆富士型)
6477 | 教育部 | 教育施設課 | 千丁中 |  |  | 教材庫 | 2階 | 蛍光灯 | 2 | 屋内 | 施設内照明 |  | 蛍光灯40W-1 (逆富士型)
6478 | 教育部 | 教育施設課 | 千丁中 |  |  | 第1理科室 | 2階 | 蛍光灯 | 9 | 屋内 | 施設内照明 |  | 蛍光灯32W-2(笠付ﾊﾟｲﾌﾟ吊り)
6479 | 教育部 | 教育施設課 | 千丁中 |  |  | 第1理科室 | 2階 | 蛍光灯 | 2 | 屋内 | 施設内照明 |  | 蛍光灯32W-1(黒板灯ﾊﾟｲﾌﾟ吊り)
6480 | 教育部 | 教育施設課 | 千丁中 |  |  | 理科準備室 | 2階 | 蛍光灯 | 5 | 屋内 | 施設内照明 |  | 蛍光灯32W-2(笠付ﾊﾟｲﾌﾟ吊り)
6481 | 教育部 | 教育施設課 | 千丁中 |  |  | 暗室 | 2階 | 蛍光灯 | 1 | 屋内 | 施設内照明 |  | 蛍光灯20W-1 (トラフ型)
6482 | 教育部 | 教育施設課 | 千丁中 |  |  | 第2理科室 | 2階 | 蛍光灯 | 9 | 屋内 | 施設内照明 |  | 蛍光灯32W-2(笠付ﾊﾟｲﾌﾟ吊り)
6483 | 教育部 | 教育施設課 | 千丁中 |  |  | 第2理科室 | 2階 | 蛍光灯 | 2 | 屋内 | 施設内照明 |  | 蛍光灯32W-1(黒板灯ﾊﾟｲﾌﾟ吊り)
6484 | 教育部 | 教育施設課 | 千丁中 |  |  | バルコニー(理科室南) | 2階 | 蛍光灯 | 3 | 屋内 | 施設内照明 |  | 蛍光灯20W-1 (逆富士型)
6485 | 教育部 | 教育施設課 | 千丁中 |  |  | 渡り廊下(管理棟～教室棟) | 2階 | 蛍光灯 | 3 | 屋内 | 施設内照明 |  | 蛍光灯20W-1 (逆富士型)
6486 | 教育部 | 教育施設課 | 千丁中 |  |  | 職員更衣室(踏込) | 2階 | 蛍光灯 | 1 | 屋内 | 施設内照明 |  | 蛍光灯20W-1 (逆富士型)
6487 | 教育部 | 教育施設課 | 千丁中 |  |  | 職員更衣室(男子) | 2階 | 蛍光灯 | 2 | 屋内 | 施設内照明 |  | 蛍光灯40W-1 (逆富士型)
6488 | 教育部 | 教育施設課 | 千丁中 |  |  | 職員更衣室(女子) | 2階 | 蛍光灯 | 2 | 屋内 | 施設内照明 |  | 蛍光灯40W-1 (逆富士型)
6489 | 教育部 | 教育施設課 | 千丁中 |  |  | 多目的WC(渡り廊下横) | 2階 | 蛍光灯 | 1 | 屋内 | 施設内照明
6490 | 教育部 | 教育施設課 | 千丁中 |  |  | 学習ルーム(学習室C) | 2階 | 蛍光灯 | 9 | 屋内 | 施設内照明 |  | 蛍光灯32W-2(笠付ﾊﾟｲﾌﾟ吊り)
6491 | 教育部 | 教育施設課 | 千丁中 |  |  | 学習ルーム(学習室C) | 2階 | 蛍光灯 | 2 | 屋内 | 施設内照明 |  | 蛍光灯32W-1(黒板灯ﾊﾟｲﾌﾟ吊り)
6492 | 教育部 | 教育施設課 | 千丁中 |  |  | 階段(東側･踊り場他) | 2階 | 蛍光灯 | 2 | 屋内 | 施設内照明 |  | 蛍光灯20W-1 (逆富士型)
6493 | 教育部 | 教育施設課 | 千丁中 |  |  | 普通教室2-1 | 2階 | 蛍光灯 | 9 | 屋内 | 施設内照明 |  | 蛍光灯32W-2(笠付ﾊﾟｲﾌﾟ吊り)
6494 | 教育部 | 教育施設課 | 千丁中 |  |  | 普通教室2-1 | 2階 | 蛍光灯 | 2 | 屋内 | 施設内照明 |  | 蛍光灯32W-1(黒板灯ﾊﾟｲﾌﾟ吊り)
6495 | 教育部 | 教育施設課 | 千丁中 |  |  | 一時（未）学習ルーム | 2階 | 蛍光灯 | 9 | 屋内 | 施設内照明 |  | 蛍光灯32W-2(笠付ﾊﾟｲﾌﾟ吊り)
6496 | 教育部 | 教育施設課 | 千丁中 |  |  | 一時（未）学習ルーム | 2階 | 蛍光灯 | 2 | 屋内 | 施設内照明 |  | 蛍光灯32W-1(黒板灯ﾊﾟｲﾌﾟ吊り)
6497 | 教育部 | 教育施設課 | 千丁中 |  |  | 普通教室2-2 | 2階 | 蛍光灯 | 9 | 屋内 | 施設内照明 |  | 蛍光灯32W-2(笠付ﾊﾟｲﾌﾟ吊り)
6498 | 教育部 | 教育施設課 | 千丁中 |  |  | 普通教室2-2 | 2階 | 蛍光灯 | 2 | 屋内 | 施設内照明 |  | 蛍光灯32W-1(黒板灯ﾊﾟｲﾌﾟ吊り)
6499 | 教育部 | 教育施設課 | 千丁中 |  |  | 階段(西側･階段ホール) | 2階 | 蛍光灯 | 1 | 屋内 | 施設内照明 |  | 蛍光灯20W-1 (逆富士型)
6500 | 教育部 | 教育施設課 | 千丁中 |  |  | 女子トイレ(生徒用) | 2階 | 蛍光灯 | 1 | 屋内 | 施設内照明 |  | 蛍光灯40W-1 (逆富士型)
6501 | 教育部 | 教育施設課 | 千丁中 |  |  | 女子トイレ(生徒用) | 2階 | 蛍光灯 | 1 | 屋内 | 施設内照明 |  | 蛍光灯20W-1 (逆富士型)
6502 | 教育部 | 教育施設課 | 千丁中 |  |  | 男子トイレ(生徒用) | 2階 | 蛍光灯 | 1 | 屋内 | 施設内照明 |  | 蛍光灯40W-1 (逆富士型)
6503 | 教育部 | 教育施設課 | 千丁中 |  |  | 男子トイレ(生徒用) | 2階 | 蛍光灯 | 1 | 屋内 | 施設内照明 |  | 蛍光灯20W-1 (逆富士型)
6504 | 教育部 | 教育施設課 | 千丁中 |  |  | 少人数[加配](ﾊﾟｿｺﾝ室) | 2階 | 蛍光灯 | 15 | 屋内 | 施設内照明 |  | 蛍光灯32W-2(笠付ﾊﾟｲﾌﾟ吊り)
6505 | 教育部 | 教育施設課 | 千丁中 |  |  | 教育相談室 | 2階 | 蛍光灯 | 2 | 屋内 | 施設内照明 |  | 蛍光灯40W-1 (逆富士型)
6506 | 教育部 | 教育施設課 | 千丁中 |  |  | 準備室(教育相談室隣) | 2階 | 蛍光灯 | 1 | 屋内 | 施設内照明 |  | 蛍光灯40W-1 (逆富士型)
6507 | 教育部 | 教育施設課 | 千丁中 |  |  | 西側渡り廊下(棟間) | 2階 | 蛍光灯 | 3 | 屋内 | 施設内照明 |  | 蛍光灯20W-1 (逆富士型)
6508 | 教育部 | 教育施設課 | 千丁中 |  |  | 管理棟階段(ホール) | 3階 | 蛍光灯 | 1 | 屋内 | 施設内照明 |  | 蛍光灯20W-1 (逆富士型)
6509 | 教育部 | 教育施設課 | 千丁中 |  |  | 女子トイレ(生徒用) | 3階 | 蛍光灯 | 2 | 屋内 | 施設内照明 |  | 蛍光灯40W-1 (逆富士型)
6510 | 教育部 | 教育施設課 | 千丁中 |  |  | 男子トイレ(生徒用) | 3階 | 蛍光灯 | 2 | 屋内 | 施設内照明 |  | 蛍光灯40W-1 (逆富士型)
6511 | 教育部 | 教育施設課 | 千丁中 |  |  | 図書室 | 3階 | 蛍光灯 | 19 | 屋内 | 施設内照明 |  | 蛍光灯40W-2(笠付ﾊﾟｲﾌﾟ吊り)
6512 | 教育部 | 教育施設課 | 千丁中 |  |  | 司書室 | 3階 | 蛍光灯 | 3 | 屋内 | 施設内照明 |  | 蛍光灯40W-2 (天井直付型)
6513 | 教育部 | 教育施設課 | 千丁中 |  |  | 廊下(美術室前通路) | 3階 | 蛍光灯 | 4 | 屋内 | 施設内照明 |  | 蛍光灯20W-1 (逆富士型)
6514 | 教育部 | 教育施設課 | 千丁中 |  |  | 美術室 | 3階 | 蛍光灯 | 9 | 屋内 | 施設内照明 |  | 蛍光灯40W-2(笠付ﾊﾟｲﾌﾟ吊り)
6515 | 教育部 | 教育施設課 | 千丁中 |  |  | 美術準備室 | 3階 | 蛍光灯 | 3 | 屋内 | 施設内照明 |  | 蛍光灯40W-2(笠付ﾊﾟｲﾌﾟ吊り)
6516 | 教育部 | 教育施設課 | 千丁中 |  |  | 音楽準備室 | 3階 | 蛍光灯 | 3 | 屋内 | 施設内照明 |  | 蛍光灯40W-2(笠付ﾊﾟｲﾌﾟ吊り)
6517 | 教育部 | 教育施設課 | 千丁中 |  |  | 音楽室 | 3階 | 蛍光灯 | 9 | 屋内 | 施設内照明 |  | 蛍光灯40W-2(天井直付け)
6518 | 教育部 | 教育施設課 | 千丁中 |  |  | 音楽室 | 3階 | 蛍光灯 | 4 | 屋内 | 施設内照明 |  | 蛍光灯40W-1 (逆富士型)
6519 | 教育部 | 教育施設課 | 千丁中 |  |  | 音楽室 | 3階 | その他 | 3 | 屋内 | 施設内照明 |  | ビーム球75W-1(配線ﾀﾞｸﾄ取付)
6520 | 教育部 | 教育施設課 | 千丁中 |  |  | 音楽室 | 3階 | その他 | 3 | 屋内 | 施設内照明 |  | ビーム球75W-1(ﾀﾞｳﾝﾗｲﾄ)
6521 | 教育部 | 教育施設課 | 千丁中 |  |  | 廊下(教室前通路) | 3階 | 蛍光灯 | 7 | 屋内 | 施設内照明 |  | 蛍光灯20W-1 (逆富士型)
6522 | 教育部 | 教育施設課 | 千丁中 |  |  | 女子更衣室 | 3階 | 蛍光灯 | 3 | 屋内 | 施設内照明 |  | 蛍光灯40W-2(笠付ﾊﾟｲﾌﾟ吊り)
6523 | 教育部 | 教育施設課 | 千丁中 |  |  | 生徒会室 | 3階 | 蛍光灯 | 3 | 屋内 | 施設内照明 |  | 蛍光灯40W-2(笠付ﾊﾟｲﾌﾟ吊り)
6524 | 教育部 | 教育施設課 | 千丁中 |  |  | 階段(東側･階段ホール) | 3階 | 蛍光灯 | 1 | 屋内 | 施設内照明 |  | 蛍光灯20W-1 (逆富士型)
6525 | 教育部 | 教育施設課 | 千丁中 |  |  | 普通教室(3-1) | 3階 | 蛍光灯 | 9 | 屋内 | 施設内照明 |  | 蛍光灯40W-2(笠付ﾊﾟｲﾌﾟ吊り)
6526 | 教育部 | 教育施設課 | 千丁中 |  |  | 普通教室(3-1) | 3階 | 蛍光灯 | 2 | 屋内 | 施設内照明 |  | 蛍光灯32W-1(黒板灯ﾊﾟｲﾌﾟ吊り)
6527 | 教育部 | 教育施設課 | 千丁中 |  |  | 学習ルーム(学習室 ） | 3階 | 蛍光灯 | 9 | 屋内 | 施設内照明 |  | 蛍光灯40W-2(笠付ﾊﾟｲﾌﾟ吊り)
6528 | 教育部 | 教育施設課 | 千丁中 |  |  | 学習ルーム(学習室 ） | 3階 | 蛍光灯 | 2 | 屋内 | 施設内照明 |  | 蛍光灯32W-1(黒板灯ﾊﾟｲﾌﾟ吊り)
6529 | 教育部 | 教育施設課 | 千丁中 |  |  | 普通教室(3-2) | 3階 | 蛍光灯 | 9 | 屋内 | 施設内照明 |  | 蛍光灯40W-2(笠付ﾊﾟｲﾌﾟ吊り)
6530 | 教育部 | 教育施設課 | 千丁中 |  |  | 普通教室(3-2) | 3階 | 蛍光灯 | 2 | 屋内 | 施設内照明 |  | 蛍光灯32W-1(黒板灯ﾊﾟｲﾌﾟ吊り)
6531 | 教育部 | 教育施設課 | 千丁中 |  |  | 階段(西側･階段ホール) | 3階 | 蛍光灯 | 1 | 屋内 | 施設内照明 |  | 蛍光灯20W-1 (逆富士型)
6532 | 教育部 | 教育施設課 | 千丁中 |  |  | 階段(西側･階段踊り場) | 3階 | 蛍光灯 | 1 | 屋内 | 施設内照明 |  | 蛍光灯20W-1 (ﾌﾞﾗｹｯﾄ)縦付
6533 | 教育部 | 教育施設課 | 千丁中 |  |  | 女子トイレ(生徒用) | 3階 | 蛍光灯 | 1 | 屋内 | 施設内照明 |  | 蛍光灯40W-1 (逆富士型)
6534 | 教育部 | 教育施設課 | 千丁中 |  |  | 女子トイレ(生徒用) | 3階 | 蛍光灯 | 1 | 屋内 | 施設内照明 |  | 蛍光灯20W-1 (逆富士型)
6535 | 教育部 | 教育施設課 | 千丁中 |  |  | 男子トイレ(生徒用) | 3階 | 蛍光灯 | 1 | 屋内 | 施設内照明 |  | 蛍光灯40W-1 (逆富士型)
6536 | 教育部 | 教育施設課 | 千丁中 |  |  | 男子トイレ(生徒用) | 3階 | 蛍光灯 | 1 | 屋内 | 施設内照明 |  | 蛍光灯20W-1 (逆富士型)
6537 | 教育部 | 教育施設課 | 千丁中 |  |  | 教材庫 | 3階 | 蛍光灯 | 6 | 屋内 | 施設内照明 |  | 蛍光灯40W-2(笠付ﾊﾟｲﾌﾟ吊り)
6538 | 教育部 | 教育施設課 | 千丁中 |  |  | 西外階段(管理･教室棟) | ー | 蛍光灯 | 3 | 屋外 | 施設敷地内照明 |  | 蛍光灯20W-1(壁付ﾌﾞﾗｹｯﾄ)WP
6539 | 教育部 | 教育施設課 | 千丁中 |  |  | 玄関・ホール(体育館) | 1階 | 蛍光灯 | 1 | 屋内 | 防災照明 |  | 入力電力 7.7W-1(誘導灯)
6540 | 教育部 | 教育施設課 | 千丁中 |  |  | 玄関・ホール(体育館) | 1階 | 蛍光灯 | 1 | 屋内 | 防災照明 |  | 入力電力 7.7W-1(通路誘導灯)
6541 | 教育部 | 教育施設課 | 千丁中 |  |  | アリーナ(体育館) | 1階 | 蛍光灯 | 5 | 屋内 | 防災照明 |  | 入力電力 7.7W-1(誘導灯)
6542 | 教育部 | 教育施設課 | 千丁中 |  |  | 外通路[ｱﾘｰﾅ北側外部] | 1階 | 蛍光灯 | 4 | 屋内 | 施設内照明 |  | 蛍光灯20W-1 (逆富士型)WP
6543 | 教育部 | 教育施設課 | 千丁中 |  |  | 外通路[ｱﾘｰﾅ北側外部] | 1階 | 蛍光灯 | 2 | 屋内 | 施設内照明 |  | 蛍光灯20W-1(SUS逆富士型)WP
6544 | 教育部 | 教育施設課 | 千丁中 |  |  | 階段室ホール(体育館) | 2階 | 蛍光灯 | 1 | 屋内 | 防災照明 |  | 入力電力 7.7W-1(誘導灯)
6545 | 教育部 | 教育施設課 | 千丁中 |  |  | 階段[ｽﾃｰｼﾞ北側](２F) | 2階 | 蛍光灯 | 1 | 屋外 | 施設敷地内照明 |  | 蛍光灯20W-1 (逆富士型)
6546 | 教育部 | 教育施設課 | 千丁中 |  |  | 階段[ｽﾃｰｼﾞ北側]降り口 | 2階 | 蛍光灯 | 1 | 屋内 | 防災照明 |  | 入力電力 7.7W-1(誘導灯)
6547 | 教育部 | 教育施設課 | 千丁中 |  |  | 階段[ｽﾃｰｼﾞ南側](２F) | 2階 | 蛍光灯 | 1 | 屋外 | 施設敷地内照明 |  | 蛍光灯20W-1 (逆富士型)
6548 | 教育部 | 教育施設課 | 千丁中 |  |  | 階段[ｽﾃｰｼﾞ南側]降り口 | 2階 | 蛍光灯 | 1 | 屋内 | 防災照明 |  | 入力電力 7.7W-1(誘導灯)
6549 | 教育部 | 教育施設課 | 千丁中 |  |  | 更衣室入口(更衣室棟) | 1階 | 蛍光灯 | 1 | 屋内 | 施設内照明 |  | 蛍光灯20W-1 (逆富士型)
6550 | 教育部 | 教育施設課 | 千丁中 |  |  | 女子更衣室(更衣室棟) | 1階 | 蛍光灯 | 1 | 屋内 | 施設内照明 |  | 蛍光灯40W-2 (逆富士型)
6551 | 教育部 | 教育施設課 | 千丁中 |  |  | 指導員室(更衣室棟) | 1階 | 蛍光灯 | 2 | 屋内 | 施設内照明 |  | 蛍光灯40W-1 (逆富士型)
6552 | 教育部 | 教育施設課 | 千丁中 |  |  | シャワー室(更衣室棟) | 1階 | 蛍光灯 | 1 | 屋内 | 施設内照明 |  | 蛍光灯40W-1 (逆富士型)
6553 | 教育部 | 教育施設課 | 千丁中 |  |  | 男子更衣室(更衣室棟) | 1階 | 蛍光灯 | 2 | 屋内 | 施設内照明 |  | 蛍光灯40W-1 (逆富士型)
6554 | 教育部 | 教育施設課 | 千丁中 |  |  | 廊下通路(更衣室棟) | 1階 | 蛍光灯 | 1 | 屋内 | 施設内照明 |  | 蛍光灯20W-1 (逆富士型)
6555 | 教育部 | 教育施設課 | 千丁中 |  |  | 渡り廊下(武道場側) | 1階 | 蛍光灯 | 1 | 屋内 | 施設内照明 |  | 蛍光灯20W-1 (逆富士型)
6556 | 教育部 | 教育施設課 | 千丁中 |  |  | 裏口通路(武道場棟) | 1階 | 蛍光灯 | 1 | 屋内 | 施設内照明 |  | 蛍光灯20W-1 (片反射型)
6557 | 教育部 | 教育施設課 | 千丁中 |  |  | 玄関側 (武道場棟) | 1階 | 蛍光灯 | 1 | 屋内 | 施設内照明 |  | 蛍光灯20W-1 (逆富士型)
6558 | 教育部 | 教育施設課 | 千丁中 |  |  | 倉庫 (武道場棟) | 1階 | 蛍光灯 | 1 | 屋内 | 施設内照明 |  | 蛍光灯20W-1 (逆富士型)
6559 | 教育部 | 教育施設課 | 千丁中 |  |  | 外壁 (武道場棟) | 1階 | 蛍光灯 | 2 | 屋外 | 施設敷地内照明 |  | 蛍光灯20W-1 (ﾌﾞﾗｹｯﾄ)WP
6560 | 教育部 | 教育施設課 | 千丁中 |  |  | 女子更衣室(更衣室棟) | 2階 | 蛍光灯 | 1 | 屋内 | 施設内照明 |  | 蛍光灯40W-2 (逆富士型)
6561 | 教育部 | 教育施設課 | 千丁中 |  |  | 指導員室(更衣室棟) | 2階 | 蛍光灯 | 2 | 屋内 | 施設内照明 |  | 蛍光灯40W-1 (逆富士型)
6562 | 教育部 | 教育施設課 | 千丁中 |  |  | シャワー室(更衣室棟) | 2階 | 蛍光灯 | 1 | 屋内 | 施設内照明 |  | 蛍光灯32W-1 (逆富士型)
6563 | 教育部 | 教育施設課 | 千丁中 |  |  | 男子更衣室(更衣室棟) | 2階 | 蛍光灯 | 2 | 屋内 | 施設内照明 |  | 蛍光灯40W-1 (逆富士型)
6564 | 教育部 | 教育施設課 | 千丁中 |  |  | 廊下通路(更衣室棟) | 2階 | 蛍光灯 | 2 | 屋内 | 施設内照明 |  | 蛍光灯20W-1 (逆富士型)
6565 | 教育部 | 教育施設課 | 千丁中 |  |  | 渡り廊下(武道場側) | 2階 | 蛍光灯 | 1 | 屋内 | 施設内照明 |  | 蛍光灯20W-1 (逆富士型)
6566 | 教育部 | 教育施設課 | 千丁中 |  |  | 階段踊り場(武道場棟) | 2階 | 蛍光灯 | 1 | 屋内 | 施設内照明 |  | 蛍光灯20W-1 (逆富士型)
6567 | 教育部 | 教育施設課 | 千丁中 |  |  | 階段ホｰル (武道場棟) | 2階 | 蛍光灯 | 1 | 屋内 | 施設内照明 |  | 蛍光灯20W-1 (逆富士型)
6568 | 教育部 | 教育施設課 | 千丁中 |  |  | 階段ホール(プｰル入口) | － | 蛍光灯 | 1 | 屋内 | 施設内照明 |  | 蛍光灯32W-2 (逆富士型)
6569 | 教育部 | 教育施設課 | 千丁中 |  |  | 倉庫12(プｰル掃除用具入れ) | － | 蛍光灯 | 1 | 屋内 | 施設内照明 |  | 蛍光灯32W-2 (逆富士型)
6570 | 教育部 | 教育施設課 | 千丁中 |  |  | 更衣室①(プｰル附属) | － | 蛍光灯 | 3 | 屋内 | 施設内照明 |  | 蛍光灯32W-2 (逆富士型)
6571 | 教育部 | 教育施設課 | 千丁中 |  |  | 更衣室②(プｰル附属) | － | 蛍光灯 | 3 | 屋内 | 施設内照明 |  | 蛍光灯32W-2 (逆富士型)
6572 | 教育部 | 教育施設課 | 千丁中 |  |  | 部室① (プｰル附属) | － | 蛍光灯 | 2 | 屋内 | 施設内照明 |  | 蛍光灯32W-2 (逆富士型)
6573 | 教育部 | 教育施設課 | 千丁中 |  |  | 部室② (プｰル附属) | － | 蛍光灯 | 2 | 屋内 | 施設内照明 |  | 蛍光灯32W-2 (逆富士型)
6574 | 教育部 | 教育施設課 | 千丁中 |  |  | 部室③ (プｰル附属) | － | 蛍光灯 | 1 | 屋内 | 施設内照明 |  | 蛍光灯32W-2 (逆富士型)
6575 | 教育部 | 教育施設課 | 千丁中 |  |  | 部室④ (プｰル附属) | － | 蛍光灯 | 1 | 屋内 | 施設内照明 |  | 蛍光灯32W-2 (逆富士型)
6576 | 教育部 | 教育施設課 | 千丁中 |  |  | 部室⑤ (プｰル附属) | － | 蛍光灯 | 2 | 屋内 | 施設内照明 |  | 蛍光灯32W-2 (逆富士型)
6577 | 教育部 | 教育施設課 | 千丁中 |  |  | 部室⑥ (プｰル附属) | － | 蛍光灯 | 2 | 屋内 | 施設内照明 |  | 蛍光灯32W-2 (逆富士型)
6578 | 教育部 | 教育施設課 | 千丁中 |  |  | 部室⑦ (プｰル附属) | － | 蛍光灯 | 2 | 屋内 | 施設内照明 |  | 蛍光灯32W-2 (逆富士型)
6579 | 教育部 | 教育施設課 | 千丁中 |  |  | 倉庫① (プｰル附属) | － | 蛍光灯 | 1 | 屋内 | 施設内照明 |  | 蛍光灯16W-2 (逆富士型)
6580 | 教育部 | 教育施設課 | 千丁中 |  |  | 倉庫② (プｰル附属) | － | 蛍光灯 | 2 | 屋内 | 施設内照明 |  | 蛍光灯32W-2 (逆富士型)
6581 | 教育部 | 教育施設課 | 千丁中 |  |  | 倉庫③ (プｰル附属) | － | 蛍光灯 | 2 | 屋内 | 施設内照明 |  | 蛍光灯32W-2 (逆富士型)
6582 | 教育部 | 教育施設課 | 千丁中 |  |  | 倉庫④ (プｰル附属) | － | 蛍光灯 | 2 | 屋内 | 施設内照明 |  | 蛍光灯32W-2 (逆富士型)
6583 | 教育部 | 教育施設課 | 千丁中 |  |  | 機械室 (プｰル附属) | － | 蛍光灯 | 2 | 屋内 | 施設内照明 |  | 蛍光灯32W-2 (逆富士型)
6584 | 教育部 | 教育施設課 | 千丁中 |  |  | 点検通路 (プｰル槽横) | － | 蛍光灯 | 7 | 屋内 | 施設内照明 |  | 蛍光灯32W-1 (片反射型)
6585 | 教育部 | 教育施設課 | 千丁中 |  |  | 外壁灯 (プｰル棟北東) | － | 蛍光灯 | 3 | 屋外 | 施設敷地内照明 |  | 蛍光灯15W-1 (ﾌﾞﾗｹｯﾄ)WP
6586 | 教育部 | 教育施設課 | 千丁中 |  |  | 外壁灯 (プｰル棟北西) | － | 蛍光灯 | 3 | 屋外 | 施設敷地内照明 |  | 蛍光灯15W-1 (ﾌﾞﾗｹｯﾄ)WP
6587 | 教育部 | 教育施設課 | 千丁中 |  |  | 外壁灯 (プｰル棟南東) | － | 蛍光灯 | 3 | 屋外 | 施設敷地内照明 |  | 蛍光灯15W-1 (ﾌﾞﾗｹｯﾄ)WP
6588 | 教育部 | 教育施設課 | 千丁中 |  |  | 男子便所(便所棟) | － | 蛍光灯 | 2 | 屋内 | 施設内照明 |  | 蛍光灯32W-1 (埋込型)
6589 | 教育部 | 教育施設課 | 千丁中 |  |  | 便所踏込(便所棟) | － | 蛍光灯 | 1 | 屋内 | 施設内照明 |  | 蛍光灯32W-1(埋込型)SUS WP
6590 | 教育部 | 教育施設課 | 千丁中 |  |  | 多目的便所(便所棟) | － | 蛍光灯 | 1 | 屋内 | 施設内照明 |  | 蛍光灯32W-1(埋込型)SUS WP
6591 | 教育部 | 教育施設課 | 千丁中 |  |  | 女子便所(便所棟) | － | 蛍光灯 | 2 | 屋内 | 施設内照明 |  | 蛍光灯32W-1(埋込型)SUS WP
6592 | 教育部 | 教育施設課 | 千丁中 |  |  | 自転車置き場 | － | 蛍光灯 | 6 | 屋外 | 施設敷地内照明 |  | 蛍光灯20W-1(笠付き型)
|  | 教育施設課 | 鏡中 | 熊本県八代市鏡町内田1038-1 | 9066 |  |  |  | 905 |  |  | 有
6593 | 教育部 | 教育施設課 | 鏡中 |  |  | 玄関・外部ポーチ | 1階 | 蛍光灯 | 2 | 屋内 | 施設内照明 |  | 蛍光灯32W-1(柱面取付)WP
6594 | 教育部 | 教育施設課 | 鏡中 |  |  | 玄関・ホール(土間部） | 1階 | 蛍光灯 | 2 | 屋内 | 施設内照明 |  | 蛍光灯42W-4(軒天埋込)
6595 | 教育部 | 教育施設課 | 鏡中 |  |  | 玄関・ホール(床部) | 1階 | 蛍光灯 | 5 | 屋内 | 施設内照明 |  | 蛍光灯42W-4(軒天埋込)
6596 | 教育部 | 教育施設課 | 鏡中 |  |  | 廊下(階段ホｰル～南側端) | 1階 | 蛍光灯 | 6 | 屋内 | 施設内照明 |  | 蛍光灯32W-1(埋込型)
6597 | 教育部 | 教育施設課 | 鏡中 |  |  | 男子便所(踏込天井) | 1階 | 蛍光灯 | 2 | 屋内 | 施設内照明 |  | 蛍光灯32W-1(埋込型)150Φ
6598 | 教育部 | 教育施設課 | 鏡中 |  |  | 清掃流し室(踏込奥)壁 | 1階 | その他 | 1 | 屋内 | 施設内照明 |  | 電球40W-1 (コップ型)電球･ｶﾊﾞｰ無し
6599 | 教育部 | 教育施設課 | 鏡中 |  |  | 男子便所(EV奥側)天井 | 1階 | 蛍光灯 | 2 | 屋内 | 施設内照明 |  | 蛍光灯32W-1 (逆富士型)
6600 | 教育部 | 教育施設課 | 鏡中 |  |  | 男子便所(EV奥側)壁面 | 1階 | 蛍光灯 | 2 | 屋内 | 施設内照明 |  | 蛍光灯16W-1 (ミラー灯)
6601 | 教育部 | 教育施設課 | 鏡中 |  |  | 女子便所(踏込天井) | 1階 | 蛍光灯 | 1 | 屋内 | 施設内照明 |  | 蛍光灯32W-1(埋込型)150Φ
6602 | 教育部 | 教育施設課 | 鏡中 |  |  | 女子便所(廊下南)天井 | 1階 | 蛍光灯 | 1 | 屋内 | 施設内照明 |  | 蛍光灯32W-1 (逆富士型)
6603 | 教育部 | 教育施設課 | 鏡中 |  |  | 女子便所(廊下南)壁面 | 1階 | 蛍光灯 | 3 | 屋内 | 施設内照明 |  | 蛍光灯16W-1 (ミラー灯)
6604 | 教育部 | 教育施設課 | 鏡中 |  |  | 職員便所(踏込天井) | 1階 | 蛍光灯 | 1 | 屋内 | 施設内照明 |  | 蛍光灯32W-1(埋込型)150Φ
6605 | 教育部 | 教育施設課 | 鏡中 |  |  | 職員多目的便所(天井) | 1階 | 蛍光灯 | 1 | 屋内 | 施設内照明 |  | 蛍光灯20W-2 (逆富士型)
6606 | 教育部 | 教育施設課 | 鏡中 |  |  | 職員多目的便所(壁面) | 1階 | 蛍光灯 | 1 | 屋内 | 施設内照明 |  | 蛍光灯16W-1 (ミラー灯)
6607 | 教育部 | 教育施設課 | 鏡中 |  |  | 職員女子便所(天井) | 1階 | 蛍光灯 | 2 | 屋内 | 施設内照明 |  | 蛍光灯32W-1(埋込型)150Φ
6608 | 教育部 | 教育施設課 | 鏡中 |  |  | 職員女子便所(壁面) | 1階 | 蛍光灯 | 1 | 屋内 | 施設内照明 |  | 蛍光灯16W-1 (ミラー灯)
6609 | 教育部 | 教育施設課 | 鏡中 |  |  | 職員男子便所(天井) | 1階 | 蛍光灯 | 2 | 屋内 | 施設内照明 |  | 蛍光灯32W-1(埋込型)150Φ
6610 | 教育部 | 教育施設課 | 鏡中 |  |  | 職員男子便所(壁面) | 1階 | 蛍光灯 | 1 | 屋内 | 施設内照明 |  | 蛍光灯16W-1 (ミラー灯)
6611 | 教育部 | 教育施設課 | 鏡中 |  |  | 倉庫(階段下)扉上壁面 | 1階 | 蛍光灯 | 1 | 屋内 | 施設内照明 |  | 蛍光灯20W-2 (逆富士型)
6612 | 教育部 | 教育施設課 | 鏡中 |  |  | 倉庫(階段下)奥側壁面 | 1階 | 蛍光灯 | 1 | 屋内 | 施設内照明 |  | 蛍光灯20W-2 (トラフ型)
6613 | 教育部 | 教育施設課 | 鏡中 |  |  | 校長室 | 1階 | 蛍光灯 | 6 | 屋内 | 施設内照明 |  | 蛍光灯42W-1(埋込型)200Φ
6614 | 教育部 | 教育施設課 | 鏡中 |  |  | 保健室 | 1階 | 蛍光灯 | 9 | 屋内 | 施設内照明 |  | 蛍光灯32W-2 (埋込型)連結
6615 | 教育部 | 教育施設課 | 鏡中 |  |  | 便所 | 1階 | その他 | 1 | 屋内 | 施設内照明 |  | 電球60W-1(ブラケット)WP
6616 | 教育部 | 教育施設課 | 鏡中 |  |  | 脱衣場（天井） | 1階 | 蛍光灯 | 1 | 屋内 | 施設内照明 |  | 蛍光灯32W-1(埋込型)150Φ
6617 | 教育部 | 教育施設課 | 鏡中 |  |  | 脱衣場（壁面） | 1階 | 蛍光灯 | 1 | 屋内 | 施設内照明 |  | 蛍光灯15W-1 (ミラー灯)
6618 | 教育部 | 教育施設課 | 鏡中 |  |  | シャワー室 | 1階 | その他 | 1 | 屋内 | 施設内照明 |  | 電球60W-1(ブラケット)WP
6619 | 教育部 | 教育施設課 | 鏡中 |  |  | 昇降口 | 1階 | 蛍光灯 | 1 | 屋内 | 施設内照明 |  | 蛍光灯42W-4(軒天埋込)
6620 | 教育部 | 教育施設課 | 鏡中 |  |  | 昇降口（外部）壁面 | 1階 | 蛍光灯 | 1 | 屋内 | 施設内照明 |  | 蛍光灯20W-1(ブラケット)
6621 | 教育部 | 教育施設課 | 鏡中 |  |  | 職員室 | 1階 | 蛍光灯 | 6 | 屋内 | 施設内照明 |  | 蛍光灯32W-2(埋込下面ﾙｰﾊﾞｰ付)
6622 | 教育部 | 教育施設課 | 鏡中 |  |  | 教材庫 | 1階 | 蛍光灯 | 1 | 屋内 | 施設内照明 |  | 蛍光灯32W-1 (逆富士型)
6623 | 教育部 | 教育施設課 | 鏡中 |  |  | 便所（踏込)天井 | 1階 | 蛍光灯 | 1 | 屋内 | 施設内照明 |  | 蛍光灯32W-1 (埋込型)
6624 | 教育部 | 教育施設課 | 鏡中 |  |  | 女子便所（天井） | 1階 | 蛍光灯 | 1 | 屋内 | 施設内照明 |  | 蛍光灯40W-1 (逆富士型)
6625 | 教育部 | 教育施設課 | 鏡中 |  |  | 女子便所（壁面） | 1階 | 蛍光灯 | 2 | 屋内 | 施設内照明 |  | 蛍光灯16W-1 (ミラー灯)
6626 | 教育部 | 教育施設課 | 鏡中 |  |  | 掃除流し室(女子便所) | 1階 | 蛍光灯 | 1 | 屋内 | 施設内照明 |  | 蛍光灯32W-1(埋込型)150Φ
6627 | 教育部 | 教育施設課 | 鏡中 |  |  | 男子便所（天井） | 1階 | 蛍光灯 | 1 | 屋内 | 施設内照明 |  | 蛍光灯40W-1 (逆富士型)
6628 | 教育部 | 教育施設課 | 鏡中 |  |  | 男子便所（壁面） | 1階 | 蛍光灯 | 1 | 屋内 | 施設内照明 |  | 蛍光灯16W-1 (ミラー灯)
6629 | 教育部 | 教育施設課 | 鏡中 |  |  | 特別支援みどり4組 | 1階 | 蛍光灯 | 3 | 屋内 | 施設内照明 |  | 蛍光灯32W-2 (埋込型)
6630 | 教育部 | 教育施設課 | 鏡中 |  |  | 特別支援みどり3組 | 1階 | 蛍光灯 | 12 | 屋内 | 施設内照明 |  | 蛍光灯32W-2 (埋込型)
6631 | 教育部 | 教育施設課 | 鏡中 |  |  | 多目的室 | 1階 | 蛍光灯 | 20 | 屋内 | 施設内照明 |  | 蛍光灯32W-2(埋込型)下面ﾙｰﾊﾞｰ付
6632 | 教育部 | 教育施設課 | 鏡中 |  |  | 多目的室（黒板前） | 1階 | 蛍光灯 | 3 | 屋内 | 施設内照明 |  | 蛍光灯32W-1(埋込型)黒板灯
6633 | 教育部 | 教育施設課 | 鏡中 |  |  | 北部学校事務センター | 1階 | 蛍光灯 | 20 | 屋内 | 施設内照明 |  | 蛍光灯32W-2(埋込型)下面ﾙｰﾊﾞｰ付
6634 | 教育部 | 教育施設課 | 鏡中 |  |  | カウンセラー室 | 1階 | 蛍光灯 | 3 | 屋内 | 施設内照明 |  | 蛍光灯32W-2(埋込型)
6635 | 教育部 | 教育施設課 | 鏡中 |  |  | 家庭科室(調理教室) | 1階 | 蛍光灯 | 21 | 屋内 | 施設内照明 |  | 蛍光灯32W-2(埋込型)
6636 | 教育部 | 教育施設課 | 鏡中 |  |  | 家庭科室(調理教室)前 | 1階 | 蛍光灯 | 2 | 屋内 | 施設内照明 |  | 蛍光灯42W-1(直付ｽﾎﾟｯﾄﾗｲﾄ)
6637 | 教育部 | 教育施設課 | 鏡中 |  |  | 廊下(調理室～玄関側) | 1階 | 蛍光灯 | 6 | 屋内 | 施設内照明 |  | 蛍光灯32W-1 (埋込型)
6638 | 教育部 | 教育施設課 | 鏡中 |  |  | 階段(西側)昇降ホール | 1階 | 蛍光灯 | 1 | 屋内 | 施設内照明 |  | 蛍光灯32W-1 (埋込型)
6639 | 教育部 | 教育施設課 | 鏡中 |  |  | 特別支援(知的①みどり1組) | 1階 | 蛍光灯 | 2 | 屋内 | 施設内照明 |  | 蛍光灯32W-1(埋込型)黒板灯
6640 | 教育部 | 教育施設課 | 鏡中 |  |  | 特別支援(知的②みどり2組) | 1階 | 蛍光灯 | 9 | 屋内 | 施設内照明 |  | 蛍光灯32W-2(埋込型)
6641 | 教育部 | 教育施設課 | 鏡中 |  |  | 特別支援(知的②みどり2組) | 1階 | 蛍光灯 | 2 | 屋内 | 施設内照明 |  | 蛍光灯32W-1(埋込型)黒板灯
6642 | 教育部 | 教育施設課 | 鏡中 |  |  | 普通教室2-1 | 1階 | 蛍光灯 | 9 | 屋内 | 施設内照明 |  | 蛍光灯32W-2(埋込型)
6643 | 教育部 | 教育施設課 | 鏡中 |  |  | 普通教室2-1（黒板前） | 1階 | 蛍光灯 | 2 | 屋内 | 施設内照明 |  | 蛍光灯32W-1(埋込型)黒板灯
6644 | 教育部 | 教育施設課 | 鏡中 |  |  | 廊下 (1-2～知的①前) | 1階 | 蛍光灯 | 4 | 屋内 | 施設内照明 |  | 蛍光灯32W-1 (埋込型)
6645 | 教育部 | 教育施設課 | 鏡中 |  |  | 男子便所(踏込天井) | 1階 | 蛍光灯 | 1 | 屋内 | 施設内照明 |  | 蛍光灯32W-1(埋込型)150Φ
6646 | 教育部 | 教育施設課 | 鏡中 |  |  | 男子便所（天井） | 1階 | 蛍光灯 | 3 | 屋内 | 施設内照明 |  | 蛍光灯32W-1 (逆富士型)
6647 | 教育部 | 教育施設課 | 鏡中 |  |  | 男子便所（壁面） | 1階 | 蛍光灯 | 3 | 屋内 | 施設内照明 |  | 蛍光灯16W-1 (ミラー灯)
6648 | 教育部 | 教育施設課 | 鏡中 |  |  | 教育相談室 | 1階 | 蛍光灯 | 2 | 屋内 | 施設内照明 |  | 蛍光灯32W-2(埋込型)
6649 | 教育部 | 教育施設課 | 鏡中 |  |  | 倉庫（入口側壁面) | 1階 | 蛍光灯 | 1 | 屋内 | 施設内照明 |  | 蛍光灯20W-1 (逆富士型)
6650 | 教育部 | 教育施設課 | 鏡中 |  |  | 倉庫（倉庫奥側壁面) | 1階 | 蛍光灯 | 1 | 屋内 | 施設内照明 |  | 蛍光灯32W-1 (逆富士型)
6651 | 教育部 | 教育施設課 | 鏡中 |  |  | 階段（ホール）天井 | 1階 | 蛍光灯 | 1 | 屋内 | 施設内照明 |  | 蛍光灯32W-2(埋込型)
6652 | 教育部 | 教育施設課 | 鏡中 |  |  | 更衣室（女子） | 1階 | 蛍光灯 | 2 | 屋内 | 施設内照明 |  | 蛍光灯32W-2 (逆富士型)
6653 | 教育部 | 教育施設課 | 鏡中 |  |  | 女子便所（踏込)天井 | 1階 | 蛍光灯 | 1 | 屋内 | 施設内照明 |  | 蛍光灯32W-1 (埋込型)
6654 | 教育部 | 教育施設課 | 鏡中 |  |  | 女子便所（天井） | 1階 | 蛍光灯 | 2 | 屋内 | 施設内照明 |  | 蛍光灯32W-1 (逆富士型)
6655 | 教育部 | 教育施設課 | 鏡中 |  |  | 女子便所（壁面） | 1階 | 蛍光灯 | 4 | 屋内 | 施設内照明 |  | 蛍光灯16W-1 (ミラー灯)
6656 | 教育部 | 教育施設課 | 鏡中 |  |  | 普通教室2-2 | 1階 | 蛍光灯 | 9 | 屋内 | 施設内照明 |  | 蛍光灯32W-2(埋込型)
6657 | 教育部 | 教育施設課 | 鏡中 |  |  | 普通教室2-2 | 1階 | 蛍光灯 | 2 | 屋内 | 施設内照明 |  | 蛍光灯32W-1(埋込型)黒板灯
6658 | 教育部 | 教育施設課 | 鏡中 |  |  | 普通教室2-3 | 1階 | 蛍光灯 | 9 | 屋内 | 施設内照明 |  | 蛍光灯32W-2(埋込型)
6659 | 教育部 | 教育施設課 | 鏡中 |  |  | 普通教室2-3 | 1階 | 蛍光灯 | 2 | 屋内 | 施設内照明 |  | 蛍光灯32W-1(埋込型)黒板灯
6660 | 教育部 | 教育施設課 | 鏡中 |  |  | 渡り廊下([31]渡り廊下棟) | 1階 | 蛍光灯 | 3 | 屋内 | 施設内照明 |  | 蛍光灯20W-1(SUSﾌﾞﾗｹｯﾄ)WP
6661 | 教育部 | 教育施設課 | 鏡中 |  |  | 廊下(体育館側渡り廊下) | 2階 | 蛍光灯 | 4 | 屋内 | 施設内照明 |  | 蛍光灯32W-1(埋込型)
6662 | 教育部 | 教育施設課 | 鏡中 |  |  | 廊下(体育館側渡り廊下) | 2階 | 蛍光灯 | 1 | 屋内 | 施設内照明 |  | 蛍光灯20W-1(埋込型)
6663 | 教育部 | 教育施設課 | 鏡中 |  |  | 廊下(管理棟職員室前) | 2階 | 蛍光灯 | 6 | 屋内 | 施設内照明 |  | 蛍光灯32W-1(埋込型)
6664 | 教育部 | 教育施設課 | 鏡中 |  |  | 男子便所(踏込天井) | 2階 | 蛍光灯 | 2 | 屋内 | 施設内照明 |  | 蛍光灯32W-1(埋込型)150Φ
6665 | 教育部 | 教育施設課 | 鏡中 |  |  | 清掃流し室(踏込奥)壁 | 2階 | その他 | 1 | 屋内 | 施設内照明 |  | 電球40W-1 (コップ型)電球･ｶﾊﾞｰ無し
6666 | 教育部 | 教育施設課 | 鏡中 |  |  | 男子便所(EV奥側)天井 | 2階 | 蛍光灯 | 2 | 屋内 | 施設内照明 |  | 蛍光灯32W-1 (逆富士型)
6667 | 教育部 | 教育施設課 | 鏡中 |  |  | 男子便所(EV奥側)壁面 | 2階 | 蛍光灯 | 2 | 屋内 | 施設内照明 |  | 蛍光灯16W-1 (ミラー灯)
6668 | 教育部 | 教育施設課 | 鏡中 |  |  | 女子便所(踏込天井) | 2階 | 蛍光灯 | 1 | 屋内 | 施設内照明 |  | 蛍光灯32W-1(埋込型)150Φ
6669 | 教育部 | 教育施設課 | 鏡中 |  |  | 女子便所(倉庫隣)天井 | 2階 | 蛍光灯 | 1 | 屋内 | 施設内照明 |  | 蛍光灯32W-1 (逆富士型)
6670 | 教育部 | 教育施設課 | 鏡中 |  |  | 女子便所(倉庫隣)壁面 | 2階 | 蛍光灯 | 3 | 屋内 | 施設内照明 |  | 蛍光灯16W-1 (ミラー灯)
6671 | 教育部 | 教育施設課 | 鏡中 |  |  | 便所･湯沸前 (通路) | 2階 | 蛍光灯 | 1 | 屋内 | 施設内照明 |  | 蛍光灯32W-1 (埋込型)
6672 | 教育部 | 教育施設課 | 鏡中 |  |  | 職員女子便所（天井） | 2階 | 蛍光灯 | 1 | 屋内 | 施設内照明 |  | 蛍光灯32W-1 (逆富士型)
6673 | 教育部 | 教育施設課 | 鏡中 |  |  | 職員女子便所（壁面） | 2階 | 蛍光灯 | 2 | 屋内 | 施設内照明 |  | 蛍光灯16W-1 (ミラー灯)
6674 | 教育部 | 教育施設課 | 鏡中 |  |  | 湯沸室（天井） | 2階 | 蛍光灯 | 1 | 屋内 | 施設内照明 |  | 蛍光灯32W-1 (逆富士型)
6675 | 教育部 | 教育施設課 | 鏡中 |  |  | 湯沸室（壁面） | 2階 | 蛍光灯 | 1 | 屋内 | 施設内照明 |  | 蛍光灯20W-1 (流し元灯)
6676 | 教育部 | 教育施設課 | 鏡中 |  |  | 職員男子便所（天井） | 2階 | 蛍光灯 | 1 | 屋内 | 施設内照明 |  | 蛍光灯32W-1 (逆富士型)
6677 | 教育部 | 教育施設課 | 鏡中 |  |  | 職員男子便所（壁面） | 2階 | 蛍光灯 | 2 | 屋内 | 施設内照明 |  | 蛍光灯16W-1 (ミラー灯)
6678 | 教育部 | 教育施設課 | 鏡中 |  |  | 倉庫（天井） | 2階 | 蛍光灯 | 2 | 屋内 | 施設内照明 |  | 蛍光灯32W-1 (逆富士型)
6679 | 教育部 | 教育施設課 | 鏡中 |  |  | 会議室 | 2階 | 蛍光灯 | 15 | 屋内 | 施設内照明 |  | 蛍光灯32W-2(埋込型)
6680 | 教育部 | 教育施設課 | 鏡中 |  |  | 会議室 | 2階 | 蛍光灯 | 2 | 屋内 | 施設内照明 |  | 蛍光灯32W-1(埋込型)黒板灯
6681 | 教育部 | 教育施設課 | 鏡中 |  |  | 教材庫 | 2階 | 蛍光灯 | 3 | 屋内 | 施設内照明 |  | 蛍光灯32W-2 (逆富士型)
6682 | 教育部 | 教育施設課 | 鏡中 |  |  | 和室 踏込（天井） | 2階 | 蛍光灯 | 1 | 屋内 | 施設内照明 |  | 蛍光灯16W-1(ﾀﾞｳﾝﾗｲﾄ)150Φ
6683 | 教育部 | 教育施設課 | 鏡中 |  |  | 和室[休憩室]（天井) | 2階 | 蛍光灯 | 1 | 屋内 | 施設内照明 |  | 蛍光灯40W+32W(紐付ｻｰｸﾗｲﾝ)
6684 | 教育部 | 教育施設課 | 鏡中 |  |  | 更衣室前 通路 | 2階 | 蛍光灯 | 2 | 屋内 | 施設内照明 |  | 蛍光灯16W-1(ﾀﾞｳﾝﾗｲﾄ)150Φ
6685 | 教育部 | 教育施設課 | 鏡中 |  |  | 男子更衣室（天井） | 2階 | 蛍光灯 | 1 | 屋内 | 施設内照明 |  | 蛍光灯32W-1(埋込型)
6686 | 教育部 | 教育施設課 | 鏡中 |  |  | 男子更衣室（壁面） | 2階 | 蛍光灯 | 1 | 屋内 | 施設内照明 |  | 蛍光灯20W-1(付属ﾐﾗｰ灯)
6687 | 教育部 | 教育施設課 | 鏡中 |  |  | ｼｬﾜｰ室(男子更衣室） | 2階 | その他 | 1 | 屋内 | 施設内照明 |  | 電球40W-1(壁付ﾌﾞﾗｹｯﾄ)
6688 | 教育部 | 教育施設課 | 鏡中 |  |  | 脱衣室(男子更衣室） | 2階 | その他 | 1 | 屋内 | 施設内照明 |  | 電球40W-1(天井付ﾌﾞﾗｹｯﾄ)
6689 | 教育部 | 教育施設課 | 鏡中 |  |  | 女子更衣室（天井） | 2階 | 蛍光灯 | 1 | 屋内 | 施設内照明 |  | 蛍光灯32W-1(埋込型)
6690 | 教育部 | 教育施設課 | 鏡中 |  |  | 女子更衣室（壁面） | 2階 | 蛍光灯 | 2 | 屋内 | 施設内照明 |  | 蛍光灯16W-1 (ミラー灯)
6691 | 教育部 | 教育施設課 | 鏡中 |  |  | ｼｬﾜｰ室(女子更衣室） | 2階 | その他 | 1 | 屋内 | 施設内照明 |  | 電球40W-1(壁付ﾌﾞﾗｹｯﾄ)
6692 | 教育部 | 教育施設課 | 鏡中 |  |  | 脱衣室(男子更衣室） | 2階 | その他 | 1 | 屋内 | 施設内照明 |  | 電球40W-1(天井付ﾌﾞﾗｹｯﾄ)
6693 | 教育部 | 教育施設課 | 鏡中 |  |  | 印刷室 | 2階 | 蛍光灯 | 2 | 屋内 | 施設内照明 |  | 蛍光灯32W-2(埋込型)
6694 | 教育部 | 教育施設課 | 鏡中 |  |  | 教材庫(資料室) | 2階 | 蛍光灯 | 2 | 屋内 | 施設内照明 |  | 蛍光灯32W-2 (逆富士型)
6695 | 教育部 | 教育施設課 | 鏡中 |  |  | 職員室 | 2階 | 蛍光灯 | 50 | 屋内 | 施設内照明 |  | 蛍光灯32W-2(埋込型)下面ﾙｰﾊﾞｰ付
6696 | 教育部 | 教育施設課 | 鏡中 |  |  | 湯沸室(職員室隣)天井 | 2階 | 蛍光灯 | 1 | 屋内 | 施設内照明 |  | 蛍光灯32W-2(埋込型)
6697 | 教育部 | 教育施設課 | 鏡中 |  |  | 湯沸室(流し台)吊棚下 | 2階 | 蛍光灯 | 1 | 屋内 | 施設内照明 |  | 蛍光灯20W-1(流し元灯)
6698 | 教育部 | 教育施設課 | 鏡中 |  |  | 調整室(放送室) | 2階 | 蛍光灯 | 2 | 屋内 | 施設内照明 |  | 蛍光灯32W-2(埋込型)
6699 | 教育部 | 教育施設課 | 鏡中 |  |  | スタジオ(放送室隣) | 2階 | 蛍光灯 | 6 | 屋内 | 施設内照明 |  | 蛍光灯32W-2(埋込型)
6700 | 教育部 | 教育施設課 | 鏡中 |  |  | スタジオ(放送室隣) | 2階 | その他 | 6 | 屋内 | 施設内照明 |  | ﾋﾞｰﾑ球75W-2(ﾗｲﾃｨﾝｸﾞﾗｲﾄ)
6701 | 教育部 | 教育施設課 | 鏡中 |  |  | 普通教室3-1 | 2階 | 蛍光灯 | 9 | 屋内 | 施設内照明 |  | 蛍光灯32W-2(埋込型)
6702 | 教育部 | 教育施設課 | 鏡中 |  |  | 普通教室3-1(黒板前) | 2階 | 蛍光灯 | 2 | 屋内 | 施設内照明 |  | 蛍光灯32W-1(埋込型)黒板灯
6703 | 教育部 | 教育施設課 | 鏡中 |  |  | 学習ルーム | 2階 | 蛍光灯 | 9 | 屋内 | 施設内照明 |  | 蛍光灯32W-2(埋込型)
6704 | 教育部 | 教育施設課 | 鏡中 |  |  | 学習ルーム(黒板前) | 2階 | 蛍光灯 | 2 | 屋内 | 施設内照明 |  | 蛍光灯32W-1(埋込型)黒板灯
6705 | 教育部 | 教育施設課 | 鏡中 |  |  | 普通教室3-2 | 2階 | 蛍光灯 | 9 | 屋内 | 施設内照明 |  | 蛍光灯32W-2(埋込型)
6706 | 教育部 | 教育施設課 | 鏡中 |  |  | 普通教室3-2(黒板前) | 2階 | 蛍光灯 | 2 | 屋内 | 施設内照明 |  | 蛍光灯32W-1(埋込型)黒板灯
6707 | 教育部 | 教育施設課 | 鏡中 |  |  | 廊下 (3-2～3-1前) | 2階 | 蛍光灯 | 5 | 屋内 | 施設内照明 |  | 蛍光灯32W-1(埋込型)
6708 | 教育部 | 教育施設課 | 鏡中 |  |  | 男子便所(踏込天井) | 2階 | 蛍光灯 | 1 | 屋内 | 施設内照明 |  | 蛍光灯32W-1(埋込型)150Φ
6709 | 教育部 | 教育施設課 | 鏡中 |  |  | 男子便所（天井） | 2階 | 蛍光灯 | 3 | 屋内 | 施設内照明 |  | 蛍光灯32W-1 (逆富士型)
6710 | 教育部 | 教育施設課 | 鏡中 |  |  | 男子便所（壁面） | 2階 | 蛍光灯 | 3 | 屋内 | 施設内照明 |  | 蛍光灯16W-1 (ミラー灯)
6711 | 教育部 | 教育施設課 | 鏡中 |  |  | 教育相談室 | 2階 | 蛍光灯 | 2 | 屋内 | 施設内照明 |  | 蛍光灯32W-2(埋込型)
6712 | 教育部 | 教育施設課 | 鏡中 |  |  | 階段（ホール）天井 | 2階 | 蛍光灯 | 1 | 屋内 | 施設内照明 |  | 蛍光灯32W-2(埋込型)
6713 | 教育部 | 教育施設課 | 鏡中 |  |  | 更衣室（女子） | 2階 | 蛍光灯 | 2 | 屋内 | 施設内照明 |  | 蛍光灯32W-2 (逆富士型)
6714 | 教育部 | 教育施設課 | 鏡中 |  |  | 女子便所（踏込)天井 | 2階 | 蛍光灯 | 1 | 屋内 | 施設内照明 |  | 蛍光灯32W-1 (埋込型)
6715 | 教育部 | 教育施設課 | 鏡中 |  |  | 女子便所（天井） | 2階 | 蛍光灯 | 3 | 屋内 | 施設内照明 |  | 蛍光灯32W-1 (逆富士型)
6716 | 教育部 | 教育施設課 | 鏡中 |  |  | 女子便所（壁面） | 2階 | 蛍光灯 | 4 | 屋内 | 施設内照明 |  | 蛍光灯16W-1 (ミラー灯)
6717 | 教育部 | 教育施設課 | 鏡中 |  |  | 普通教室3-3 | 2階 | 蛍光灯 | 9 | 屋内 | 施設内照明 |  | 蛍光灯32W-2(埋込型)
6718 | 教育部 | 教育施設課 | 鏡中 |  |  | 普通教室3-3（黒板前) | 2階 | 蛍光灯 | 2 | 屋内 | 施設内照明 |  | 蛍光灯32W-1(埋込型)黒板灯
6719 | 教育部 | 教育施設課 | 鏡中 |  |  | 学習ルーム | 2階 | 蛍光灯 | 7 | 屋内 | 施設内照明 |  | 蛍光灯32W-2(埋込型)
6720 | 教育部 | 教育施設課 | 鏡中 |  |  | 学習ルーム(黒板前) | 2階 | 蛍光灯 | 2 | 屋内 | 施設内照明 |  | 蛍光灯32W-1(埋込型)黒板灯
6721 | 教育部 | 教育施設課 | 鏡中 |  |  | 廊下(階段室～西側廊下) | 2階 | 蛍光灯 | 1 | 屋内 | 施設内照明 |  | 蛍光灯32W-1 (逆富士型)
6722 | 教育部 | 教育施設課 | 鏡中 |  |  | 渡り廊下([31]渡り廊下棟) | 2階 | 蛍光灯 | 3 | 屋内 | 施設内照明 |  | 蛍光灯32W-1(埋込型)
6723 | 教育部 | 教育施設課 | 鏡中 |  |  | 理科室1 | 2階 | 蛍光灯 | 14 | 屋内 | 施設内照明 |  | 蛍光灯32W-2(埋込型)
6724 | 教育部 | 教育施設課 | 鏡中 |  |  | 理科室1 | 2階 | 蛍光灯 | 2 | 屋内 | 施設内照明 |  | 蛍光灯42W-1(直付ｽﾎﾟｯﾄﾗｲﾄ)
6725 | 教育部 | 教育施設課 | 鏡中 |  |  | 理科準備室 | 2階 | 蛍光灯 | 6 | 屋内 | 施設内照明 |  | 蛍光灯32W-2(埋込型)
6726 | 教育部 | 教育施設課 | 鏡中 |  |  | 理科準備室 | 2階 | 蛍光灯 | 3 | 屋内 | 施設内照明 |  | 蛍光灯32W-2(直付ｺﾝﾌｫｰﾄ)
6727 | 教育部 | 教育施設課 | 鏡中 |  |  | 理科室2 | 2階 | 蛍光灯 | 15 | 屋内 | 施設内照明 |  | 蛍光灯32W-2(埋込型)
6728 | 教育部 | 教育施設課 | 鏡中 |  |  | 理科室2 | 2階 | 蛍光灯 | 2 | 屋内 | 施設内照明 |  | 蛍光灯42W-1(直付ｽﾎﾟｯﾄﾗｲﾄ)
6729 | 教育部 | 教育施設課 | 鏡中 |  |  | 生徒会室 | 2階 | 蛍光灯 | 6 | 屋内 | 施設内照明 |  | 蛍光灯32W-2(埋込型)
6730 | 教育部 | 教育施設課 | 鏡中 |  |  | 売店 | 2階 | 蛍光灯 | 3 | 屋内 | 施設内照明 |  | 蛍光灯32W-1(埋込型)
6731 | 教育部 | 教育施設課 | 鏡中 |  |  | 配膳室(売店隣)ﾘﾌﾄ室 | 2階 | 蛍光灯 | 1 | 屋内 | 施設内照明 |  | 蛍光灯32W-1(埋込型)
6732 | 教育部 | 教育施設課 | 鏡中 |  |  | 階段昇降ホール | 2階 | 蛍光灯 | 1 | 屋内 | 施設内照明 |  | 蛍光灯32W-2 (直付ｺﾝﾌｫｰﾄﾀｲﾌﾟ)
6733 | 教育部 | 教育施設課 | 鏡中 |  |  | 階段（踊り場壁面) | 2階 | 蛍光灯 | 1 | 屋内 | 施設内照明 |  | 蛍光灯32W-1 (直付ｶﾊﾞｰ付)
6734 | 教育部 | 教育施設課 | 鏡中 |  |  | 廊下(EV･理科室1～西側) | 2階 | 蛍光灯 | 9 | 屋内 | 施設内照明 |  | 蛍光灯32W-1(埋込型)
6735 | 教育部 | 教育施設課 | 鏡中 |  |  | 男子便所(踏込天井) | 3階 | 蛍光灯 | 2 | 屋内 | 施設内照明 |  | 蛍光灯32W-1(埋込型)150Φ
6736 | 教育部 | 教育施設課 | 鏡中 |  |  | 清掃流し室(踏込奥)壁 | 3階 | その他 | 1 | 屋内 | 施設内照明 |  | 電球40W-1 (コップ型)
6737 | 教育部 | 教育施設課 | 鏡中 |  |  | 男子便所(EVﾎｰﾙ北側) | 3階 | 蛍光灯 | 2 | 屋内 | 施設内照明 |  | 蛍光灯32W-1 (逆富士型)
6738 | 教育部 | 教育施設課 | 鏡中 |  |  | 男子便所(EVﾎｰﾙ北側) | 3階 | 蛍光灯 | 2 | 屋内 | 施設内照明 |  | 蛍光灯16W-1 (ミラー灯)
6739 | 教育部 | 教育施設課 | 鏡中 |  |  | 女子便所(踏込天井) | 3階 | 蛍光灯 | 1 | 屋内 | 施設内照明 |  | 蛍光灯32W-1(埋込型)150Φ
6740 | 教育部 | 教育施設課 | 鏡中 |  |  | 女子便所(職員便所隣) | 3階 | 蛍光灯 | 1 | 屋内 | 施設内照明 |  | 蛍光灯32W-1 (逆富士型)
6741 | 教育部 | 教育施設課 | 鏡中 |  |  | 女子便所(職員便所隣) | 3階 | 蛍光灯 | 3 | 屋内 | 施設内照明 |  | 蛍光灯16W-1 (ミラー灯)
6742 | 教育部 | 教育施設課 | 鏡中 |  |  | 多目的スペース(１) | 3階 | 蛍光灯 | 8 | 屋内 | 施設内照明 |  | 蛍光灯32W-1(ｽﾘﾑ連結吊型)
6743 | 教育部 | 教育施設課 | 鏡中 |  |  | 多目的スペース(２) | 3階 | 蛍光灯 | 44 | 屋内 | 施設内照明 |  | 蛍光灯32W-1(ｽﾘﾑ連結吊型)
6744 | 教育部 | 教育施設課 | 鏡中 |  |  | 多目的スペース(３) | 3階 | 蛍光灯 | 16 | 屋内 | 施設内照明 |  | 蛍光灯32W-1(ｽﾘﾑ連結吊型)
6745 | 教育部 | 教育施設課 | 鏡中 |  |  | 多目的スペース倉庫 | 3階 | 蛍光灯 | 1 | 屋内 | 施設内照明 |  | 蛍光灯32W-1 (逆富士型)
6746 | 教育部 | 教育施設課 | 鏡中 |  |  | 廊下(多目的ｽﾍﾟｰｽ～南側) | 3階 | 蛍光灯 | 6 | 屋内 | 施設内照明 |  | 蛍光灯32W-1(埋込型)
6747 | 教育部 | 教育施設課 | 鏡中 |  |  | 図書室 | 3階 | 蛍光灯 | 22 | 屋内 | 施設内照明 |  | 蛍光灯32W-2(埋込型)
6748 | 教育部 | 教育施設課 | 鏡中 |  |  | 司書室 | 3階 | 蛍光灯 | 4 | 屋内 | 施設内照明 |  | 蛍光灯32W-2(埋下面ﾙｰﾊﾞｰ付)
6749 | 教育部 | 教育施設課 | 鏡中 |  |  | 美術室 | 3階 | 蛍光灯 | 3 | 屋内 | 施設内照明 |  | 蛍光灯32W-2(埋込型)
6750 | 教育部 | 教育施設課 | 鏡中 |  |  | 美術室 | 3階 | 蛍光灯 | 12 | 屋内 | 施設内照明 |  | 蛍光灯32W-2(天吊ｺﾝﾌｫｰﾄ型)
6751 | 教育部 | 教育施設課 | 鏡中 |  |  | 美術室 | 3階 | 蛍光灯 | 2 | 屋内 | 施設内照明 |  | 蛍光灯32W-1(埋込黒板灯)
6752 | 教育部 | 教育施設課 | 鏡中 |  |  | 美術準備室 | 3階 | 蛍光灯 | 4 | 屋内 | 施設内照明 |  | 蛍光灯32W-1(埋込型)
6753 | 教育部 | 教育施設課 | 鏡中 |  |  | 普通教室1-1 | 3階 | 蛍光灯 | 9 | 屋内 | 施設内照明 |  | 蛍光灯32W-2(天吊ｺﾝﾌｫｰﾄ型)
6754 | 教育部 | 教育施設課 | 鏡中 |  |  | 普通教室1-1(黒板前) | 3階 | 蛍光灯 | 2 | 屋内 | 施設内照明 |  | 蛍光灯32W-1(埋込黒板灯)
6755 | 教育部 | 教育施設課 | 鏡中 |  |  | 普通教室1-2 | 3階 | 蛍光灯 | 9 | 屋内 | 施設内照明 |  | 蛍光灯32W-2(天吊ｺﾝﾌｫｰﾄ型)
6756 | 教育部 | 教育施設課 | 鏡中 |  |  | 普通教室1-2(黒板前) | 3階 | 蛍光灯 | 2 | 屋内 | 施設内照明 |  | 蛍光灯32W-1(埋込黒板灯)
6757 | 教育部 | 教育施設課 | 鏡中 |  |  | 普通教室1-3 | 3階 | 蛍光灯 | 9 | 屋内 | 施設内照明 |  | 蛍光灯32W-2(天吊ｺﾝﾌｫｰﾄ型)
6758 | 教育部 | 教育施設課 | 鏡中 |  |  | 普通教室1-3(黒板前) | 3階 | 蛍光灯 | 2 | 屋内 | 施設内照明 |  | 蛍光灯32W-1(埋込黒板灯)
6759 | 教育部 | 教育施設課 | 鏡中 |  |  | 多目的スペース | 3階 | [5 empty] | (高天井) 照明設備無し
6760 | 教育部 | 教育施設課 | 鏡中 |  |  | 普通教室1-4 | 3階 | 蛍光灯 | 9 | 屋内 | 施設内照明 |  | 蛍光灯32W-2(天吊ｺﾝﾌｫｰﾄ型)
6761 | 教育部 | 教育施設課 | 鏡中 |  |  | 普通教室1-4(黒板前) | 3階 | 蛍光灯 | 2 | 屋内 | 施設内照明 |  | 蛍光灯32W-1(埋込黒板灯)
6762 | 教育部 | 教育施設課 | 鏡中 |  |  | 一時（未）学習ルーム | 3階 | 蛍光灯 | 9 | 屋内 | 施設内照明 |  | 蛍光灯32W-2(天吊ｺﾝﾌｫｰﾄ型)
6763 | 教育部 | 教育施設課 | 鏡中 |  |  | 一時(未)学習ルーム(前) | 3階 | 蛍光灯 | 2 | 屋内 | 施設内照明 |  | 蛍光灯32W-1(埋込黒板灯)
6764 | 教育部 | 教育施設課 | 鏡中 |  |  | 男子便所(踏込天井) | 3階 | 蛍光灯 | 1 | 屋内 | 施設内照明 |  | 蛍光灯32W-1(埋込型)150Φ
6765 | 教育部 | 教育施設課 | 鏡中 |  |  | 男子便所（天井） | 3階 | 蛍光灯 | 3 | 屋内 | 施設内照明 |  | 蛍光灯32W-1 (逆富士型)
6766 | 教育部 | 教育施設課 | 鏡中 |  |  | 男子便所（壁面） | 3階 | 蛍光灯 | 3 | 屋内 | 施設内照明 |  | 蛍光灯16W-1 (ミラー灯)
6767 | 教育部 | 教育施設課 | 鏡中 |  |  | 教育相談室 | 3階 | 蛍光灯 | 2 | 屋内 | 施設内照明 |  | 蛍光灯32W-2(埋込型)
6768 | 教育部 | 教育施設課 | 鏡中 |  |  | 階段（ホール）天井 | 3階 | 蛍光灯 | 1 | 屋内 | 施設内照明 |  | 蛍光灯32W-2(埋込型)
6769 | 教育部 | 教育施設課 | 鏡中 |  |  | 更衣室（女子） | 3階 | 蛍光灯 | 2 | 屋内 | 施設内照明 |  | 蛍光灯32W-2 (逆富士型)
6770 | 教育部 | 教育施設課 | 鏡中 |  |  | 女子便所（踏込)天井 | 3階 | 蛍光灯 | 1 | 屋内 | 施設内照明 |  | 蛍光灯32W-1 (埋込型)
6771 | 教育部 | 教育施設課 | 鏡中 |  |  | 女子便所（天井） | 3階 | 蛍光灯 | 3 | 屋内 | 施設内照明 |  | 蛍光灯32W-1 (逆富士型)
6772 | 教育部 | 教育施設課 | 鏡中 |  |  | 女子便所（壁面） | 3階 | 蛍光灯 | 4 | 屋内 | 施設内照明 |  | 蛍光灯16W-1 (ミラー灯)
6773 | 教育部 | 教育施設課 | 鏡中 |  |  | 渡り廊下([31]渡り廊下棟) | 3階 | 蛍光灯 | 3 | 屋内 | 施設内照明 |  | 蛍光灯32W-1(埋込型)
6774 | 教育部 | 教育施設課 | 鏡中 |  |  | 配膳室(倉庫隣)ﾘﾌﾄ室 | 3階 | 蛍光灯 | 1 | 屋内 | 施設内照明 |  | 蛍光灯32W-1 (逆富士型)
6775 | 教育部 | 教育施設課 | 鏡中 |  |  | 倉庫(配膳室隣) | 3階 | 蛍光灯 | 3 | 屋内 | 施設内照明 |  | 蛍光灯32W-1(埋込型)
6776 | 教育部 | 教育施設課 | 鏡中 |  |  | 階段昇降ホール | 3階 | 蛍光灯 | 1 | 屋内 | 施設内照明 |  | 蛍光灯32W-2 (逆富士型)
6777 | 教育部 | 教育施設課 | 鏡中 |  |  | 階段（踊り場壁面) | 3階 | 蛍光灯 | 1 | 屋内 | 施設内照明 |  | 蛍光灯32W-1 (直付ｶﾊﾞｰ付)
6778 | 教育部 | 教育施設課 | 鏡中 |  |  | 廊下(配膳室～EVﾎｰﾙ) | 3階 | 蛍光灯 | 9 | 屋内 | 施設内照明 |  | 蛍光灯32W-1(埋込型)
6779 | 教育部 | 教育施設課 | 鏡中 |  |  | 楽器室（音楽室隣) | 3階 | 蛍光灯 | 2 | 屋内 | 施設内照明 |  | 蛍光灯32W-1 (逆富士型)
6780 | 教育部 | 教育施設課 | 鏡中 |  |  | 音楽室 | 3階 | 蛍光灯 | 10 | 屋内 | 施設内照明 |  | 蛍光灯HDL42W-3(埋込型)
6781 | 教育部 | 教育施設課 | 鏡中 |  |  | 音楽室（前側） | 3階 | 蛍光灯 | 2 | 屋内 | 施設内照明 |  | 蛍光灯42W-1(直付ｽﾎﾟｯﾄﾗｲﾄ)
6782 | 教育部 | 教育施設課 | 鏡中 |  |  | 音楽準備室 | 3階 | 蛍光灯 | 3 | 屋内 | 施設内照明 |  | 蛍光灯32W-2(埋込型)
6783 | 教育部 | 教育施設課 | 鏡中 |  |  | 家庭科準備室 | 3階 | 蛍光灯 | 3 | 屋内 | 施設内照明 |  | 蛍光灯32W-2(埋込型)
6784 | 教育部 | 教育施設課 | 鏡中 |  |  | 家庭科（被服） | 3階 | 蛍光灯 | 15 | 屋内 | 施設内照明 |  | 蛍光灯32W-2(天吊ｺﾝﾌｫｰﾄ型)
6785 | 教育部 | 教育施設課 | 鏡中 |  |  | 家庭科（被服）前側 | 3階 | 蛍光灯 | 1 | 屋内 | 施設内照明 |  | 蛍光灯42W-1(直付ｽﾎﾟｯﾄﾗｲﾄ)
6786 | 教育部 | 教育施設課 | 鏡中 |  |  | 管理棟(４F)階段室 | PH | 蛍光灯 | 1 | 屋内 | 施設内照明 |  | 蛍光灯32W-1(埋込型)
6787 | 教育部 | 教育施設課 | 鏡中 |  |  | 管理棟(屋上)EV機械室 | PH | 蛍光灯 | 1 | 屋内 | 施設内照明 |  | 蛍光灯32W-1 (逆富士型)
6788 | 教育部 | 教育施設課 | 鏡中 |  |  | 外灯(普通教室棟西側) | ― | 蛍光灯 | 2 | 屋外 | 施設敷地内照明 |  | 蛍光灯20W-1(ﾌﾞﾗｹｯﾄ)WP
6789 | 教育部 | 教育施設課 | 鏡中 |  |  | 外灯(特別教室棟西側) | ― | 蛍光灯 | 1 | 屋外 | 施設敷地内照明 |  | 蛍光灯20W-1(ﾌﾞﾗｹｯﾄ)WP
6790 | 教育部 | 教育施設課 | 鏡中 |  |  | 外灯(給食棟西側)外壁 | ― | 蛍光灯 | 2 | 屋外 | 施設敷地内照明 |  | 蛍光灯20W-1(ﾌﾞﾗｹｯﾄ)WP
6791 | 教育部 | 教育施設課 | 鏡中 |  |  | 外灯(体育館北側)校門 | ― | 水銀灯 | 1 | 屋外 | 街路灯 |  | HF200W-1(ポール外灯)WP
6792 | 教育部 | 教育施設課 | 鏡中 |  |  | 外灯(校舎西側)校内 | ― | 水銀灯 | 4 | 屋外 | 街路灯 |  | HF100W-1(ポール外灯)WP
6793 | 教育部 | 教育施設課 | 鏡中 |  |  | 木工室(特別教室棟) | ― | 蛍光灯 | 4 | 屋内 | 施設内照明 |  | 蛍光灯32W-2 (逆富士型)
6794 | 教育部 | 教育施設課 | 鏡中 |  |  | 準備室(3室)特別教室棟 | ― | 蛍光灯 | 4 | 屋内 | 施設内照明 |  | 蛍光灯32W-2 (逆富士型)
6795 | 教育部 | 教育施設課 | 鏡中 |  |  | 金工室(特別教室棟) | ― | 蛍光灯 | 16 | 屋内 | 施設内照明 |  | 蛍光灯32W-2 (直付ｺﾝﾌｫｰﾄﾀｲﾌﾟ)
6796 | 教育部 | 教育施設課 | 鏡中 |  |  | 部室棟(サッカー部倉庫) | ― | 蛍光灯 | 1 | 屋内 | 施設内照明 |  | 蛍光灯40W-1 (笠付)鉄骨取付
6797 | 教育部 | 教育施設課 | 鏡中 |  |  | 部室棟(サッカー部) | ― | 蛍光灯 | 1 | 屋内 | 施設内照明 |  | 蛍光灯40W-2 (笠付)鉄骨取付
6798 | 教育部 | 教育施設課 | 鏡中 |  |  | 部室棟(男子陸上部) | ― | 蛍光灯 | 1 | 屋内 | 施設内照明 |  | 蛍光灯40W-2 (笠付)鉄骨取付
6799 | 教育部 | 教育施設課 | 鏡中 |  |  | 部室棟(女子陸上部) | ― | 蛍光灯 | 1 | 屋内 | 施設内照明 |  | 蛍光灯40W-2 (笠付)鉄骨取付
6800 | 教育部 | 教育施設課 | 鏡中 |  |  | 部室棟(テニス部) | ― | 蛍光灯 | 1 | 屋内 | 施設内照明 |  | 蛍光灯40W-2 (笠付)鉄骨取付
6801 | 教育部 | 教育施設課 | 鏡中 |  |  | 部室棟(ソフトボール部) | ― | 蛍光灯 | 1 | 屋内 | 施設内照明 |  | 蛍光灯40W-2 (笠付)鉄骨取付
6802 | 教育部 | 教育施設課 | 鏡中 |  |  | 部室棟(外壁)外灯 | ― | 蛍光灯 | 2 | 屋外 | 施設敷地内照明 |  | 蛍光灯20W-1 (ﾌﾞﾗｹｯﾄ)WP
6803 | 教育部 | 教育施設課 | 鏡中 |  |  | プラットホーム(給食室) | 1階 | 蛍光灯 | 1 | 屋内 | 施設内照明 |  | 蛍光灯40W-2(直付ｸﾘｰﾝ室照明)防虫灯
6804 | 教育部 | 教育施設課 | 鏡中 |  |  | 研修室(給食室) | 1階 | 蛍光灯 | 2 | 屋内 | 施設内照明 |  | 蛍光灯40W-2(直付ｸﾘｰﾝ室照明)
6805 | 教育部 | 教育施設課 | 鏡中 |  |  | 下処理室(給食室) | 1階 | 蛍光灯 | 7 | 屋内 | 施設内照明 |  | 蛍光灯40W-2(直付ｸﾘｰﾝ室照明)
6806 | 教育部 | 教育施設課 | 鏡中 |  |  | 食品庫(給食室) | 1階 | 蛍光灯 | 2 | 屋内 | 施設内照明 |  | 蛍光灯40W-2(直付ｸﾘｰﾝ室照明)
6807 | 教育部 | 教育施設課 | 鏡中 |  |  | A.S室[前室](給食室) | 1階 | 蛍光灯 | 2 | 屋内 | 施設内照明 |  | 蛍光灯40W-1(直付逆富士型)
6808 | 教育部 | 教育施設課 | 鏡中 |  |  | A.S室(給食室) | 1階 | 蛍光灯 | 1 | 屋内 | 施設内照明 |  | 蛍光灯20W-1(埋込照明)下面ｶﾊﾞｰ付
6809 | 教育部 | 教育施設課 | 鏡中 |  |  | 玄関・廊下(給食室) | 1階 | 蛍光灯 | 4 | 屋内 | 施設内照明 |  | 蛍光灯FDL16W-1(ﾀﾞｳﾝﾗｲﾄ)150Φ
6810 | 教育部 | 教育施設課 | 鏡中 |  |  | 休憩室(給食室) | 1階 | 蛍光灯 | 1 | 屋内 | 施設内照明 |  | 蛍光灯40W+32W(ｻｰｸﾗｲﾝ)ｺｰﾄﾞ吊
6811 | 教育部 | 教育施設課 | 鏡中 |  |  | 湯沸室 天井(給食室) | 1階 | 蛍光灯 | 1 | 屋内 | 施設内照明 |  | 蛍光灯20W-2(埋込型)
6812 | 教育部 | 教育施設課 | 鏡中 |  |  | 湯沸室 壁面(給食室) | 1階 | 蛍光灯 | 1 | 屋内 | 施設内照明 |  | 蛍光灯15W-1(トラフ型)流し上照明
6813 | 教育部 | 教育施設課 | 鏡中 |  |  | 便所(給食室) | 1階 | 蛍光灯 | 1 | 屋内 | 施設内照明 |  | 蛍光灯FDL16W-1(ﾀﾞｳﾝﾗｲﾄ)150Φ
6814 | 教育部 | 教育施設課 | 鏡中 |  |  | 便所前廊下(給食室) | 1階 | 蛍光灯 | 2 | 屋内 | 施設内照明 |  | 蛍光灯FDL16W-1(ﾀﾞｳﾝﾗｲﾄ)150Φ
6815 | 教育部 | 教育施設課 | 鏡中 |  |  | シャワー室(給食室) | 1階 | 蛍光灯 | 1 | 屋内 | 施設内照明 |  | 電球60W-1(壁直付ﾌﾞﾗｹｯﾄ)WP
6816 | 教育部 | 教育施設課 | 鏡中 |  |  | 更衣室(給食室) | 1階 | 蛍光灯 | 1 | 屋内 | 施設内照明 |  | 蛍光灯40W-1(逆富士型)
6817 | 教育部 | 教育施設課 | 鏡中 |  |  | ボイラー室(給食室) | 1階 | 蛍光灯 | 2 | 屋内 | 施設内照明 |  | 蛍光灯40W-1(笠付型照明)天吊り
6818 | 教育部 | 教育施設課 | 鏡中 |  |  | 調理室(給食室) | 1階 | 水銀灯 | 10 | 屋内 | 施設内照明 |  | 水銀灯300W-1(高天井照明)
6819 | 教育部 | 教育施設課 | 鏡中 |  |  | 調理室西側(給食室) | 1階 | 蛍光灯 | 3 | 屋内 | 施設内照明 |  | 蛍光灯40W-2(直付ｸﾘｰﾝ室照明)
6820 | 教育部 | 教育施設課 | 鏡中 |  |  | 調理室[東側側ﾌｰﾄﾞ内部] | 1階 | 蛍光灯 | 3 | 屋内 | 施設内照明 |  | 蛍光灯40W-1(トラフ型)横付SUS
6821 | 教育部 | 教育施設課 | 鏡中 |  |  | 調理室[西側ﾌｰﾄﾞ内部] | 1階 | 蛍光灯 | 6 | 屋内 | 施設内照明 |  | 蛍光灯40W-1(トラフ型)横付SUS
6822 | 教育部 | 教育施設課 | 鏡中 |  |  | 洗浄室(給食室) | 1階 | 蛍光灯 | 14 | 屋内 | 施設内照明 |  | 蛍光灯40W-2(直付ｸﾘｰﾝ室照明)
6823 | 教育部 | 教育施設課 | 鏡中 |  |  | 洗浄室[北側側ﾌｰﾄﾞ内部] | 1階 | 蛍光灯 | 2 | 屋内 | 施設内照明 |  | 蛍光灯40W-1(トラフ型)横付SUS
6824 | 教育部 | 教育施設課 | 鏡中 |  |  | 洗浄室[南側側ﾌｰﾄﾞ内部] | 1階 | 蛍光灯 | 2 | 屋内 | 施設内照明 |  | 蛍光灯40W-1(トラフ型)横付SUS
6825 | 教育部 | 教育施設課 | 鏡中 |  |  | 配膳室(給食室) | 1階 | 蛍光灯 | 7 | 屋内 | 施設内照明 |  | 蛍光灯40W-2(直付客富士型)
6826 | 教育部 | 教育施設課 | 鏡中 |  |  | 給食室 外部壁面(西側) | 1階 | 蛍光灯 | 2 | 屋内 | 施設内照明 |  | 蛍光灯FDL16W-1(壁直付丸形ﾌﾞﾗｹｯﾄ)WP
|  | 教育施設課 | 東陽中 | 熊本県八代市東陽町南1869 | 3316 |  |  |  | 203 |  |  | 有
6827 | 教育部 | 教育施設課 | 東陽中 |  |  | 技術室 | 1階 | 蛍光灯 | 8 | 屋内 | 施設内照明 |  | 蛍光灯32W-2 (逆富士型)
6828 | 教育部 | 教育施設課 | 東陽中 |  |  | 技術室 | 1階 | 蛍光灯 | 3 | 屋内 | 施設内照明 |  | 蛍光灯32W-1 (黒板灯型)
6829 | 教育部 | 教育施設課 | 東陽中 |  |  | 便所[男女] | 1階 | 蛍光灯 | 4 | 屋内 | 施設内照明 |  | 蛍光灯16W-1 (逆富士型)
6830 | 教育部 | 教育施設課 | 東陽中 |  |  | 昇降口(生徒用) | 1階 | 蛍光灯 | 1 | 屋内 | 施設内照明 |  | 蛍光灯32W-2 (逆富士型)
6831 | 教育部 | 教育施設課 | 東陽中 |  |  | 学習ルーム | 1階 | 蛍光灯 | 6 | 屋内 | 施設内照明 |  | 蛍光灯32W-2 (逆富士型)
6832 | 教育部 | 教育施設課 | 東陽中 |  |  | 多目的（パソコン） | 1階 | 蛍光灯 | 9 | 屋内 | 施設内照明 |  | 蛍光灯32W-2 (逆富士型)
6833 | 教育部 | 教育施設課 | 東陽中 |  |  | 休憩室 | 1階 | 蛍光灯 | 2 | 屋内 | 施設内照明 |  | 蛍光灯32W-2 (逆富士型)
6834 | 教育部 | 教育施設課 | 東陽中 |  |  | 保健室 | 1階 | 蛍光灯 | 5 | 屋内 | 施設内照明 |  | 蛍光灯32W-2 (逆富士型)
6835 | 教育部 | 教育施設課 | 東陽中 |  |  | 給食受庫 | 1階 | 蛍光灯 | 1 | 屋内 | 施設内照明 |  | 蛍光灯32W-2 (逆富士型)
6836 | 教育部 | 教育施設課 | 東陽中 |  |  | 職員男子更衣室 | 1階 | 蛍光灯 | 1 | 屋内 | 施設内照明 |  | 蛍光灯32W-1 (逆富士型)
6837 | 教育部 | 教育施設課 | 東陽中 |  |  | 職員女子更衣室 | 1階 | 蛍光灯 | 1 | 屋内 | 施設内照明 |  | 蛍光灯32W-2 (逆富士型)
6838 | 教育部 | 教育施設課 | 東陽中 |  |  | 放送室 | 1階 | 蛍光灯 | 1 | 屋内 | 施設内照明 |  | 蛍光灯16W-1 (逆富士型)
6839 | 教育部 | 教育施設課 | 東陽中 |  |  | 職員室 | 1階 | 蛍光灯 | 11 | 屋内 | 施設内照明 |  | 蛍光灯32W-2 (逆富士型)
6840 | 教育部 | 教育施設課 | 東陽中 |  |  | 職員便所（男） | 1階 | 蛍光灯 | 1 | 屋内 | 施設内照明 |  | 蛍光灯32W-1 (逆富士型)
6841 | 教育部 | 教育施設課 | 東陽中 |  |  | 事務室 | 1階 | 蛍光灯 | 1 | 屋内 | 施設内照明 |  | 蛍光灯32W-2 (逆富士型)
6842 | 教育部 | 教育施設課 | 東陽中 |  |  | 湯沸室 | 1階 | 蛍光灯 | 1 | 屋内 | 施設内照明 |  | 蛍光灯16W-1 (逆富士型)
6843 | 教育部 | 教育施設課 | 東陽中 |  |  | 廊下（東側） | 1階 | 蛍光灯 | 1 | 屋内 | 施設内照明 |  | 蛍光灯32W-2 (逆富士型)
6844 | 教育部 | 教育施設課 | 東陽中 |  |  | 渡り廊下柔剣道場横 | 1階 | 蛍光灯 | 1 | 屋内 | 施設内照明 |  | 蛍光灯32W-1 (トラフ型)
6845 | 教育部 | 教育施設課 | 東陽中 |  |  | 普通教室3-1 | 2階 | 蛍光灯 | 6 | 屋内 | 施設内照明 |  | 蛍光灯32W-2 (逆富士型)
6846 | 教育部 | 教育施設課 | 東陽中 |  |  | 便所（男子） | 2階 | 蛍光灯 | 2 | 屋内 | 施設内照明 |  | 蛍光灯16W-1 (逆富士型)
6847 | 教育部 | 教育施設課 | 東陽中 |  |  | 便所（女子） | 2階 | 蛍光灯 | 2 | 屋内 | 施設内照明 |  | 蛍光灯16W-1 (逆富士型)
6848 | 教育部 | 教育施設課 | 東陽中 |  |  | 普通教室2-1 | 2階 | 蛍光灯 | 6 | 屋内 | 施設内照明 |  | 蛍光灯32W-2 (逆富士型)
6849 | 教育部 | 教育施設課 | 東陽中 |  |  | 普通教室1-1 | 2階 | 蛍光灯 | 6 | 屋内 | 施設内照明 |  | 蛍光灯32W-2 (逆富士型)
6850 | 教育部 | 教育施設課 | 東陽中 |  |  | 理科準備室(普通教室棟) | 2階 | 蛍光灯 | 2 | 屋内 | 施設内照明 |  | 蛍光灯32W-2 (逆富士型)
6851 | 教育部 | 教育施設課 | 東陽中 |  |  | 理科室(普通教室棟) | 2階 | 蛍光灯 | 6 | 屋内 | 施設内照明 |  | 蛍光灯32W-2 (逆富士型)
6852 | 教育部 | 教育施設課 | 東陽中 |  |  | 配膳室 | 2階 | 蛍光灯 | 1 | 屋内 | 施設内照明 |  | 蛍光灯16W-1 (逆富士型)
6853 | 教育部 | 教育施設課 | 東陽中 |  |  | 理科室(管理･特別教室棟) | 2階 | 蛍光灯 | 12 | 屋内 | 施設内照明 |  | 蛍光灯32W-2 (逆富士型)
6854 | 教育部 | 教育施設課 | 東陽中 |  |  | 図書室 | 2階 | 蛍光灯 | 13 | 屋内 | 施設内照明 |  | 蛍光灯32W-2 (逆富士型)
6855 | 教育部 | 教育施設課 | 東陽中 |  |  | 書庫 | 2階 | 蛍光灯 | 1 | 屋内 | 施設内照明 |  | 蛍光灯32W-2 (逆富士型)
6856 | 教育部 | 教育施設課 | 東陽中 |  |  | 家庭科室 | 3階 | 蛍光灯 | 8 | 屋内 | 施設内照明 |  | 蛍光灯32W-2 (逆富士型)
6857 | 教育部 | 教育施設課 | 東陽中 |  |  | 便所（男子） | 3階 | 蛍光灯 | 2 | 屋内 | 施設内照明 |  | 蛍光灯16W-1 (逆富士型)
6858 | 教育部 | 教育施設課 | 東陽中 |  |  | 便所（女子） | 3階 | 蛍光灯 | 2 | 屋内 | 施設内照明 |  | 蛍光灯16W-1 (逆富士型)
6859 | 教育部 | 教育施設課 | 東陽中 |  |  | 生徒会室 | 3階 | 蛍光灯 | 6 | 屋内 | 施設内照明 |  | 蛍光灯32W-2 (逆富士型)
6860 | 教育部 | 教育施設課 | 東陽中 |  |  | わかあゆ | 3階 | 蛍光灯 | 6 | 屋内 | 施設内照明 |  | 蛍光灯32W-2 (逆富士型)
6861 | 教育部 | 教育施設課 | 東陽中 |  |  | 相談室 | 3階 | 蛍光灯 | 2 | 屋内 | 施設内照明 |  | 蛍光灯32W-2 (逆富士型)
6862 | 教育部 | 教育施設課 | 東陽中 |  |  | 美術準備室 | 3階 | 蛍光灯 | 2 | 屋内 | 施設内照明 |  | 蛍光灯32W-2 (逆富士型)
6863 | 教育部 | 教育施設課 | 東陽中 |  |  | 配膳室 | 3階 | 蛍光灯 | 1 | 屋内 | 施設内照明 |  | 蛍光灯16W-1 (逆富士型)
6864 | 教育部 | 教育施設課 | 東陽中 |  |  | 美術室 | 3階 | 蛍光灯 | 9 | 屋内 | 施設内照明 |  | 蛍光灯32W-2 (逆富士型)
6865 | 教育部 | 教育施設課 | 東陽中 |  |  | 音楽室 | 3階 | 蛍光灯 | 13 | 屋内 | 施設内照明 |  | 蛍光灯32W-2 (逆富士型)
6866 | 教育部 | 教育施設課 | 東陽中 |  |  | 音楽準備室 | 3階 | 蛍光灯 | 2 | 屋内 | 施設内照明 |  | 蛍光灯32W-2 (逆富士型)
6867 | 教育部 | 教育施設課 | 東陽中 |  |  | 倉庫[洗面所横](武道場) | 1階 | 蛍光灯 | 2 | 屋内 | 施設内照明 |  | 蛍光灯40W-2 (逆富士型)
6868 | 教育部 | 教育施設課 | 東陽中 |  |  | 更衣室（武道場） | 1階 | 蛍光灯 | 3 | 屋内 | 施設内照明 |  | 蛍光灯40W-1 (逆富士型)
6869 | 教育部 | 教育施設課 | 東陽中 |  |  | 洗面室（武道場） | 1階 | 蛍光灯 | 1 | 屋内 | 施設内照明 |  | 蛍光灯40W-1 (逆富士型)
6870 | 教育部 | 教育施設課 | 東陽中 |  |  | シャワー室（武道場） | 1階 | その他 | 1 | 屋内 | 施設内照明 |  | 丸形ﾌﾞﾗｹｯﾄ IL 60W-1
6871 | 教育部 | 教育施設課 | 東陽中 |  |  | トイレ（武道場） | 1階 | その他 | 2 | 屋内 | 施設内照明 |  | ﾌﾞﾗｹｯﾄ IL 60W-1 ｱｸﾘﾙｶﾊﾞｰ付
6872 | 教育部 | 教育施設課 | 東陽中 |  |  | ﾐｰﾃｨﾝｸﾞ室(武道場) | 1階 | 蛍光灯 | 3 | 屋内 | 施設内照明 |  | 蛍光灯40W-1 (逆富士型)
6873 | 教育部 | 教育施設課 | 東陽中 |  |  | 倉庫[玄関ﾎｰﾙ横](武道場) | 1階 | 蛍光灯 | 1 | 屋内 | 施設内照明 |  | 蛍光灯40W-2 (逆富士型)
6874 | 教育部 | 教育施設課 | 東陽中 |  |  | 廊下（武道場） | 1階 | 蛍光灯 | 3 | 屋内 | 施設内照明 |  | 蛍光灯20W-2 (埋込型)
6875 | 教育部 | 教育施設課 | 東陽中 |  |  | 玄関ホール（武道場） | 1階 | 蛍光灯 | 1 | 屋内 | 施設内照明 |  | 蛍光灯20W-2 (埋込型)
6876 | 教育部 | 教育施設課 | 東陽中 |  |  | アリーナ(屋内運動場) | 1階 | 蛍光灯 | 4 | 屋内 | 防災照明 |  | 2W(2.7W)-1(B級BL形)誘導灯
6877 | 教育部 | 教育施設課 | 東陽中 |  |  | ⑥便所棟 | ー | 蛍光灯 | 2 | 屋内 | 施設内照明 |  | 蛍光灯20W-1 (逆富士型)
6878 | 教育部 | 教育施設課 | 東陽中 |  |  | ⑥便所棟 | ー | 蛍光灯 | 1 | 屋内 | 施設内照明 |  | 蛍光灯20W-1 (トラフ型)
6879 | 教育部 | 教育施設課 | 東陽中 |  |  | ⑧倉庫棟 | ー | 蛍光灯 | 1 | 屋内 | 施設内照明 |  | 蛍光灯40W-1 (笠付き型)
6880 | 教育部 | 教育施設課 | 東陽中 |  |  | ⑨プール付属室棟 | ー | その他 | 1 | 屋内 | 施設内照明 |  | 直付コップ型 IL 60W-1
6881 | 教育部 | 教育施設課 | 東陽中 |  |  | ⑨プール付属室棟 | ー | 蛍光灯 | 1 | 屋内 | 施設内照明 |  | 蛍光灯20W-1 (笠付き型)
6882 | 教育部 | 教育施設課 | 東陽中 |  |  | ⑨プール付属室棟 | ー | 蛍光灯 | 1 | 屋内 | 施設内照明 |  | 蛍光灯40W-1 (笠付き型)
6883 | 教育部 | 教育施設課 | 東陽中 |  |  | ⑫体育倉庫棟 | ー | 蛍光灯 | 1 | 屋内 | 施設内照明 |  | 蛍光灯40W-2 (逆富士型)
6884 | 教育部 | 教育施設課 | 東陽中 |  |  | 屋外灯（玄関前外壁面） | ー | 水銀灯 | 1 | 屋外 | 施設敷地内照明 |  | 街路灯型 ｴﾊﾞｰﾗｲﾄ75W-1
6885 | 教育部 | 教育施設課 | 東陽中 |  |  | 屋外灯（昇降口壁面） | ー | 水銀灯 | 1 | 屋外 | 施設敷地内照明 |  | 街路灯型 ｴﾊﾞｰﾗｲﾄ75W-1
6886 | 教育部 | 教育施設課 | 東陽中 |  |  | 屋外灯（校舎西側壁面） | ー | 蛍光灯 | 1 | 屋外 | 施設敷地内照明 |  | 蛍光灯20W-1 (防犯灯型)
6887 | 教育部 | 教育施設課 | 東陽中 |  |  | 校舎北側(体育館前通路) | ー | 蛍光灯 | 2 | 屋外 | 施設敷地内照明 |  | 蛍光灯20W-1 (トラフ型)
6888 | 教育部 | 教育施設課 | 東陽中 |  |  | 運動場西側 | ー | 水銀灯 | 1 | 屋外 | 街路灯 |  | 街路灯ﾎﾟｰﾙ柱 水銀灯100W-1
|  | 教育施設課 | 泉小中 | 熊本県八代市泉町柿迫1111 | 5591 |  |  |  | 474 |  |  | 有
6889 | 教育部 | 教育施設課 | 泉小中 |  |  | 家庭科調理室 | 1階 | 蛍光灯 | 11 | 屋内 | 施設内照明 |  | 蛍光灯32W-2 (逆富士型)
6890 | 教育部 | 教育施設課 | 泉小中 |  |  | 家庭科調理室 | 1階 | 蛍光灯 | 1 | 屋内 | 施設内照明 |  | 蛍光灯32W-1 (吊型黒板灯)
6891 | 教育部 | 教育施設課 | 泉小中 |  |  | 西側 便所(男子) | 1階 | 蛍光灯 | 1 | 屋内 | 施設内照明 |  | 蛍光灯32W-1 (逆富士型)
6892 | 教育部 | 教育施設課 | 泉小中 |  |  | 西側 便所(女子) | 1階 | 蛍光灯 | 1 | 屋内 | 施設内照明 |  | 蛍光灯32W-1 (逆富士型)
6893 | 教育部 | 教育施設課 | 泉小中 |  |  | 給食受庫 | 1階 | 蛍光灯 | 2 | 屋内 | 施設内照明 |  | 蛍光灯32W-2 (逆富士型)
6894 | 教育部 | 教育施設課 | 泉小中 |  |  | 西側 昇降口側通路壁 | 1階 | 蛍光灯 | 2 | 屋内 | 施設内照明 |  | 蛍光灯32W-1 (横型ﾌﾞﾗｹｯﾄ)
6895 | 教育部 | 教育施設課 | 泉小中 |  |  | 西側 昇降口側通路 | 1階 | 蛍光灯 | 1 | 屋内 | 施設内照明 |  | 蛍光灯32W-1 (逆富士型)
6896 | 教育部 | 教育施設課 | 泉小中 |  |  | 西側 昇降口(児童用) | 1階 | 蛍光灯 | 2 | 屋内 | 施設内照明 |  | 蛍光灯20W-1 (逆富士型)
6897 | 教育部 | 教育施設課 | 泉小中 |  |  | 資料室 | 1階 | 蛍光灯 | 4 | 屋内 | 施設内照明 |  | 蛍光灯32W-2 (逆富士型)
6898 | 教育部 | 教育施設課 | 泉小中 |  |  | 理科準備室 | 1階 | 蛍光灯 | 4 | 屋内 | 施設内照明 |  | 蛍光灯32W-2 (逆富士型)
6899 | 教育部 | 教育施設課 | 泉小中 |  |  | 理科室 | 1階 | 蛍光灯 | 8 | 屋内 | 施設内照明 |  | 蛍光灯32W-2 (逆富士型)
6900 | 教育部 | 教育施設課 | 泉小中 |  |  | 理科室 | 1階 | 蛍光灯 | 1 | 屋内 | 施設内照明 |  | 蛍光灯32W-1 (吊型黒板灯)
6901 | 教育部 | 教育施設課 | 泉小中 |  |  | 更衣室 (男子) | 1階 | 蛍光灯 | 2 | 屋内 | 施設内照明 |  | 蛍光灯32W-2 (逆富士型)
6902 | 教育部 | 教育施設課 | 泉小中 |  |  | 更衣室 (女子) | 1階 | 蛍光灯 | 2 | 屋内 | 施設内照明 |  | 蛍光灯32W-2 (逆富士型)
6903 | 教育部 | 教育施設課 | 泉小中 |  |  | 保険室 | 1階 | 蛍光灯 | 5 | 屋内 | 施設内照明 |  | 蛍光灯32W-2 (逆富士型)
6904 | 教育部 | 教育施設課 | 泉小中 |  |  | 事務室 | 1階 | 蛍光灯 | 6 | 屋内 | 施設内照明 |  | 蛍光灯32W-2 (逆富士型)
6905 | 教育部 | 教育施設課 | 泉小中 |  |  | 校長室 | 1階 | 蛍光灯 | 8 | 屋内 | 施設内照明 |  | 蛍光灯32W-1 (埋込型)一部連結
6906 | 教育部 | 教育施設課 | 泉小中 |  |  | 学習室(小:学習室) | 1階 | 蛍光灯 | 8 | 屋内 | 施設内照明 |  | 蛍光灯32W-2 (直付ｺﾝﾌｫｰﾄﾀｲﾌﾟ)
6907 | 教育部 | 教育施設課 | 泉小中 |  |  | 学習室(小:学習室) | 1階 | 蛍光灯 | 2 | 屋内 | 施設内照明 |  | 蛍光灯32W-1 (直付角度調整式黒板灯)
6908 | 教育部 | 教育施設課 | 泉小中 |  |  | 普通教室(小:２年) | 1階 | 蛍光灯 | 8 | 屋内 | 施設内照明 |  | 蛍光灯32W-2 (直付ｺﾝﾌｫｰﾄﾀｲﾌﾟ)
6909 | 教育部 | 教育施設課 | 泉小中 |  |  | 普通教室(小:２年) | 1階 | 蛍光灯 | 2 | 屋内 | 施設内照明 |  | 蛍光灯32W-1 (直付角度調整式黒板灯)
6910 | 教育部 | 教育施設課 | 泉小中 |  |  | 普通教室(小:１年) | 1階 | 蛍光灯 | 8 | 屋内 | 施設内照明 |  | 蛍光灯32W-2 (直付ｺﾝﾌｫｰﾄﾀｲﾌﾟ)
6911 | 教育部 | 教育施設課 | 泉小中 |  |  | 普通教室(小:１年) | 1階 | 蛍光灯 | 2 | 屋内 | 施設内照明 |  | 蛍光灯32W-1 (直付角度調整式黒板灯)
6912 | 教育部 | 教育施設課 | 泉小中 |  |  | 東側 昇降口側通路壁 | 1階 | 蛍光灯 | 2 | 屋内 | 施設内照明 |  | 蛍光灯32W-1 (横型ﾌﾞﾗｹｯﾄ)
6913 | 教育部 | 教育施設課 | 泉小中 |  |  | 東側 昇降口側通路 | 1階 | 蛍光灯 | 1 | 屋内 | 施設内照明 |  | 蛍光灯32W-1 (逆富士型)
6914 | 教育部 | 教育施設課 | 泉小中 |  |  | 東側 昇降口(児童用) | 1階 | 蛍光灯 | 2 | 屋内 | 施設内照明 |  | 蛍光灯20W-1 (逆富士型)
6915 | 教育部 | 教育施設課 | 泉小中 |  |  | 東側 便所(女子) | 1階 | 蛍光灯 | 1 | 屋内 | 施設内照明 |  | 蛍光灯32W-1 (逆富士型)
6916 | 教育部 | 教育施設課 | 泉小中 |  |  | 東側 便所(男子) | 1階 | 蛍光灯 | 1 | 屋内 | 施設内照明 |  | 蛍光灯32W-1 (逆富士型)
6917 | 教育部 | 教育施設課 | 泉小中 |  |  | 廊下 (通路) | 1階 | 蛍光灯 | 10 | 屋内 | 施設内照明 |  | 蛍光灯32W-1 (逆富士型)
6918 | 教育部 | 教育施設課 | 泉小中 |  |  | 音楽室 | 2階 | 蛍光灯 | 6 | 屋内 | 施設内照明 |  | 蛍光灯32W-2 (逆富士型)
6919 | 教育部 | 教育施設課 | 泉小中 |  |  | 西側 便所(男子) | 2階 | 蛍光灯 | 1 | 屋内 | 施設内照明 |  | 蛍光灯32W-1 (逆富士型)
6920 | 教育部 | 教育施設課 | 泉小中 |  |  | 西側 便所(女子) | 2階 | 蛍光灯 | 1 | 屋内 | 施設内照明 |  | 蛍光灯32W-1 (逆富士型)
6921 | 教育部 | 教育施設課 | 泉小中 |  |  | 教育 相談室 | 2階 | 蛍光灯 | 4 | 屋内 | 施設内照明 |  | 蛍光灯32W-2 (逆富士型)
6922 | 教育部 | 教育施設課 | 泉小中 |  |  | 音楽準備室 | 2階 | 蛍光灯 | 4 | 屋内 | 施設内照明 |  | 蛍光灯32W-2 (逆富士型)
6923 | 教育部 | 教育施設課 | 泉小中 |  |  | 職員室 | 2階 | 蛍光灯 | 16 | 屋内 | 施設内照明 |  | 蛍光灯32W-2 (直付ｺﾝﾌｫｰﾄﾀｲﾌﾟ)
6924 | 教育部 | 教育施設課 | 泉小中 |  |  | 印刷室 | 2階 | 蛍光灯 | 1 | 屋内 | 施設内照明 |  | 蛍光灯32W-1 (逆富士型)
6925 | 教育部 | 教育施設課 | 泉小中 |  |  | 資料室 | 2階 | 蛍光灯 | 2 | 屋内 | 施設内照明 |  | 蛍光灯32W-1 (逆富士型)
6926 | 教育部 | 教育施設課 | 泉小中 |  |  | 給湯室 | 2階 | 蛍光灯 | 1 | 屋内 | 施設内照明 |  | 蛍光灯32W-1 (逆富士型)
6927 | 教育部 | 教育施設課 | 泉小中 |  |  | 給湯室流し台上 | 2階 | 蛍光灯 | 1 | 屋内 | 施設内照明 |  | 蛍光灯20W-1 (流し元)
6928 | 教育部 | 教育施設課 | 泉小中 |  |  | 特別支援(かがやき)教室 | 2階 | 蛍光灯 | 8 | 屋内 | 施設内照明 |  | 蛍光灯32W-2 (直付ｺﾝﾌｫｰﾄﾀｲﾌﾟ)
6929 | 教育部 | 教育施設課 | 泉小中 |  |  | 特別支援(かがやき)教室 | 2階 | 蛍光灯 | 2 | 屋内 | 施設内照明 |  | 蛍光灯32W-1 (直付角度調整式黒板灯)
6930 | 教育部 | 教育施設課 | 泉小中 |  |  | 普通教室(５･６年) | 2階 | 蛍光灯 | 8 | 屋内 | 施設内照明 |  | 蛍光灯32W-2 (直付ｺﾝﾌｫｰﾄﾀｲﾌﾟ)
6931 | 教育部 | 教育施設課 | 泉小中 |  |  | 普通教室(５･６年) | 2階 | 蛍光灯 | 2 | 屋内 | 施設内照明 |  | 蛍光灯32W-1 (直付角度調整式黒板灯)
6932 | 教育部 | 教育施設課 | 泉小中 |  |  | 学習室(学習ルーム) | 2階 | 蛍光灯 | 8 | 屋内 | 施設内照明 |  | 蛍光灯32W-2 (直付ｺﾝﾌｫｰﾄﾀｲﾌﾟ)
6933 | 教育部 | 教育施設課 | 泉小中 |  |  | 学習室(学習ルーム) | 2階 | 蛍光灯 | 2 | 屋内 | 施設内照明 |  | 蛍光灯32W-1 (直付角度調整式黒板灯)
6934 | 教育部 | 教育施設課 | 泉小中 |  |  | 普通教室(３･４年) | 2階 | 蛍光灯 | 8 | 屋内 | 施設内照明 |  | 蛍光灯32W-2 (直付ｺﾝﾌｫｰﾄﾀｲﾌﾟ)
6935 | 教育部 | 教育施設課 | 泉小中 |  |  | 普通教室(３･４年) | 2階 | 蛍光灯 | 2 | 屋内 | 施設内照明 |  | 蛍光灯32W-1 (直付角度調整式黒板灯)
6936 | 教育部 | 教育施設課 | 泉小中 |  |  | 東側 便所(女子) | 2階 | 蛍光灯 | 1 | 屋内 | 施設内照明 |  | 蛍光灯32W-1 (逆富士型)
6937 | 教育部 | 教育施設課 | 泉小中 |  |  | 東側 便所(男子) | 2階 | 蛍光灯 | 1 | 屋内 | 施設内照明 |  | 蛍光灯32W-1 (逆富士型)
6938 | 教育部 | 教育施設課 | 泉小中 |  |  | 廊下(西側～東側間) | 2階 | 蛍光灯 | 10 | 屋内 | 施設内照明 |  | 蛍光灯32W-1 (逆富士型)
6939 | 教育部 | 教育施設課 | 泉小中 |  |  | 階段(西側･中央･東側) | 2階 | 蛍光灯 | 3 | 屋内 | 施設内照明 |  | 蛍光灯32W-1 (横型ﾌﾞﾗｹｯﾄ)
6940 | 教育部 | 教育施設課 | 泉小中 |  |  | 美術室 | 3階 | 蛍光灯 | 8 | 屋内 | 施設内照明 |  | 蛍光灯32W-2 (逆富士型)
6941 | 教育部 | 教育施設課 | 泉小中 |  |  | 美術室 | 3階 | 蛍光灯 | 2 | 屋内 | 施設内照明 |  | 蛍光灯32W-1 (吊型角度調整式黒板灯)
6942 | 教育部 | 教育施設課 | 泉小中 |  |  | 西側 便所(男子) | 3階 | 蛍光灯 | 1 | 屋内 | 施設内照明 |  | 蛍光灯32W-1 (逆富士型)
6943 | 教育部 | 教育施設課 | 泉小中 |  |  | 西側 便所(女子) | 3階 | 蛍光灯 | 1 | 屋内 | 施設内照明 |  | 蛍光灯32W-1 (逆富士型)
6944 | 教育部 | 教育施設課 | 泉小中 |  |  | 美術準備室 | 3階 | 蛍光灯 | 8 | 屋内 | 施設内照明 |  | 蛍光灯32W-2 (逆富士型)
6945 | 教育部 | 教育施設課 | 泉小中 |  |  | 副校長室 | 3階 | 蛍光灯 | 12 | 屋内 | 施設内照明 |  | 蛍光灯32W-2(直付ｺﾝﾌｫｰﾄ･ﾙｰﾊﾞｰ付)
6946 | 教育部 | 教育施設課 | 泉小中 |  |  | 副校長室 | 3階 | 蛍光灯 | 2 | 屋内 | 施設内照明 |  | 蛍光灯32W-1 (吊型角度調整式黒板灯)
6947 | 教育部 | 教育施設課 | 泉小中 |  |  | 資料室 | 3階 | 蛍光灯 | 3 | 屋内 | 施設内照明 |  | 蛍光灯32W-2(直付ｺﾝﾌｫｰﾄ･ﾙｰﾊﾞｰ付)
6948 | 教育部 | 教育施設課 | 泉小中 |  |  | 会議室 | 3階 | 蛍光灯 | 8 | 屋内 | 施設内照明 |  | 蛍光灯32W-2 (直付ｺﾝﾌｫｰﾄﾀｲﾌﾟ)
6949 | 教育部 | 教育施設課 | 泉小中 |  |  | 会議室 | 3階 | 蛍光灯 | 2 | 屋内 | 施設内照明 |  | 蛍光灯32W-1 (直付角度調整式黒板灯)
6950 | 教育部 | 教育施設課 | 泉小中 |  |  | 特別支援(かがやき) | 3階 | 蛍光灯 | 8 | 屋内 | 施設内照明 |  | 蛍光灯32W-2 (直付ｺﾝﾌｫｰﾄﾀｲﾌﾟ)
6951 | 教育部 | 教育施設課 | 泉小中 |  |  | 特別支援(かがやき) | 3階 | 蛍光灯 | 2 | 屋内 | 施設内照明 |  | 蛍光灯32W-1 (直付角度調整式黒板灯)
6952 | 教育部 | 教育施設課 | 泉小中 |  |  | 普通教室(中:1年) | 3階 | 蛍光灯 | 8 | 屋内 | 施設内照明 |  | 蛍光灯32W-2 (直付ｺﾝﾌｫｰﾄﾀｲﾌﾟ)
6953 | 教育部 | 教育施設課 | 泉小中 |  |  | 普通教室(中:1年) | 3階 | 蛍光灯 | 2 | 屋内 | 施設内照明 |  | 蛍光灯32W-1 (直付角度調整式黒板灯)
6954 | 教育部 | 教育施設課 | 泉小中 |  |  | 普通教室(中:2年) | 3階 | 蛍光灯 | 8 | 屋内 | 施設内照明 |  | 蛍光灯32W-2 (直付ｺﾝﾌｫｰﾄﾀｲﾌﾟ)
6955 | 教育部 | 教育施設課 | 泉小中 |  |  | 普通教室(中:2年) | 3階 | 蛍光灯 | 2 | 屋内 | 施設内照明 |  | 蛍光灯32W-1 (直付角度調整式黒板灯)
6956 | 教育部 | 教育施設課 | 泉小中 |  |  | 普通教室(中:3年) | 3階 | 蛍光灯 | 8 | 屋内 | 施設内照明 |  | 蛍光灯32W-2 (直付ｺﾝﾌｫｰﾄﾀｲﾌﾟ)
6957 | 教育部 | 教育施設課 | 泉小中 |  |  | 普通教室(中:3年) | 3階 | 蛍光灯 | 2 | 屋内 | 施設内照明 |  | 蛍光灯32W-1 (直付角度調整式黒板灯)
6958 | 教育部 | 教育施設課 | 泉小中 |  |  | 東側 便所(女子) | 3階 | 蛍光灯 | 1 | 屋内 | 施設内照明 |  | 蛍光灯32W-1 (逆富士型)
6959 | 教育部 | 教育施設課 | 泉小中 |  |  | 東側 便所(男子) | 3階 | 蛍光灯 | 1 | 屋内 | 施設内照明 |  | 蛍光灯32W-1 (逆富士型)
6960 | 教育部 | 教育施設課 | 泉小中 |  |  | 廊下､階段(西･中･東) | 3階 | 蛍光灯 | 3 | 屋内 | 施設内照明 |  | 蛍光灯32W-1 (横型ﾌﾞﾗｹｯﾄ)
6961 | 教育部 | 教育施設課 | 泉小中 |  |  | 気象室 (塔屋) | PH | 蛍光灯 | 2 | 屋内 | 施設内照明 |  | 蛍光灯20W-1 (逆富士型)
6962 | 教育部 | 教育施設課 | 泉小中 |  |  | 図工･技術科室(特別棟) | 1階 | 蛍光灯 | 12 | 屋内 | 施設内照明 |  | 蛍光灯32W-2 (逆富士型)
6963 | 教育部 | 教育施設課 | 泉小中 |  |  | 技術準備室(特別教室棟) | 1階 | 蛍光灯 | 3 | 屋内 | 施設内照明 |  | 蛍光灯32W-1 (逆富士型)
6964 | 教育部 | 教育施設課 | 泉小中 |  |  | 農業倉庫(特別教室棟) | 1階 | 蛍光灯 | 2 | 屋内 | 施設内照明 |  | 蛍光灯32W-2 (逆富士型)ｶﾞｰﾄﾞ付
6965 | 教育部 | 教育施設課 | 泉小中 |  |  | 階段､渡り廊下 | 1階 | 蛍光灯 | 1 | 屋内 | 施設内照明 |  | 蛍光灯20W-1(ﾌﾞﾗｹｯﾄ)WP
6966 | 教育部 | 教育施設課 | 泉小中 |  |  | 階段､渡り廊下 | 1階 | 蛍光灯 | 1 | 屋内 | 施設内照明 |  | 蛍光灯15W-1(ﾌﾞﾗｹｯﾄ)WP
6967 | 教育部 | 教育施設課 | 泉小中 |  |  | [便所棟]便所(女子便所) | 1階 | 蛍光灯 | 1 | 屋内 | 施設内照明 |  | 蛍光灯20W-1 (ミラー灯)
6968 | 教育部 | 教育施設課 | 泉小中 |  |  | [便所棟]便所(男子便所) | 1階 | 蛍光灯 | 1 | 屋内 | 施設内照明 |  | 蛍光灯20W-1 (ミラー灯)
6969 | 教育部 | 教育施設課 | 泉小中 |  |  | 図書室(特別教室棟) | 2階 | 蛍光灯 | 18 | 屋内 | 施設内照明 |  | 蛍光灯32W-2 (埋込型)ﾙｰﾊﾞｰ付
6970 | 教育部 | 教育施設課 | 泉小中 |  |  | 教材庫(特別教室棟) | 2階 | 蛍光灯 | 3 | 屋内 | 施設内照明 |  | 蛍光灯32W-1 (逆富士型)
6971 | 教育部 | 教育施設課 | 泉小中 |  |  | 倉庫③(ｽﾃｰｼﾞ東側) | 1階 | 蛍光灯 | 1 | 屋内 | 施設内照明 |  | 蛍光灯32W-2 (逆富士型)
6972 | 教育部 | 教育施設課 | 泉小中 |  |  | 倉庫②(ｽﾃｰｼﾞ東側) | 1階 | 蛍光灯 | 1 | 屋内 | 施設内照明 |  | 蛍光灯32W-2 (逆富士型)
6973 | 教育部 | 教育施設課 | 泉小中 |  |  | 器具庫①(ｱﾘｰﾅ西側) | 1階 | 蛍光灯 | 4 | 屋内 | 施設内照明 |  | 蛍光灯32W-1(逆富士型)ｶﾞｰﾄﾞ付
6974 | 教育部 | 教育施設課 | 泉小中 |  |  | 女子更衣室(体育館) | 1階 | 蛍光灯 | 1 | 屋内 | 施設内照明 |  | 蛍光灯32W-2 (逆富士型)
6975 | 教育部 | 教育施設課 | 泉小中 |  |  | 男子更衣室(体育館) | 1階 | 蛍光灯 | 1 | 屋内 | 施設内照明 |  | 蛍光灯32W-2 (逆富士型)
6976 | 教育部 | 教育施設課 | 泉小中 |  |  | 倉庫①(階段室東側) | 1階 | 蛍光灯 | 1 | 屋内 | 施設内照明 |  | 蛍光灯20W-1(ﾌﾞﾗｹｯﾄ)
6977 | 教育部 | 教育施設課 | 泉小中 |  |  | ポーチ東外壁(体育館) | 1階 | 蛍光灯 | 1 | 屋外 | 施設敷地内照明 |  | 蛍光灯D15W-1(ﾌﾞﾗｹｯﾄ)WP
6978 | 教育部 | 教育施設課 | 泉小中 |  |  | 北西外部(体育館外壁) | 1階 | 蛍光灯 | 2 | 屋外 | 施設敷地内照明 |  | 蛍光灯D15W-1(ﾌﾞﾗｹｯﾄ)WP
6979 | 教育部 | 教育施設課 | 泉小中 |  |  | 通路･テラス(便所棟側) | 1階 | 蛍光灯 | 5 | 屋内 | 施設内照明 |  | 蛍光灯20W-1(ﾌﾞﾗｹｯﾄ)
6980 | 教育部 | 教育施設課 | 泉小中 |  |  | 通路･テラス(階段口外) | 1階 | 蛍光灯 | 1 | 屋内 | 施設内照明 |  | 蛍光灯D15W-1(ﾌﾞﾗｹｯﾄ)WP
6981 | 教育部 | 教育施設課 | 泉小中 |  |  | 通路･テラス(東側外部) | 1階 | 蛍光灯 | 4 | 屋内 | 施設内照明 |  | 蛍光灯20W-1(ﾌﾞﾗｹｯﾄ)WP
6982 | 教育部 | 教育施設課 | 泉小中 |  |  | 倉庫② (ｱﾘｰﾅ西側角) | 2階 | 蛍光灯 | 3 | 屋内 | 施設内照明 |  | 蛍光灯32W-1(逆富士型)ｶﾞｰﾄﾞ付
6983 | 教育部 | 教育施設課 | 泉小中 |  |  | 倉庫①(階段室南側) | 2階 | 蛍光灯 | 1 | 屋内 | 施設内照明 |  | 蛍光灯32W-1(逆富士型)
6984 | 教育部 | 教育施設課 | 泉小中 |  |  | 廊下[図書室前](ｱﾘｰﾅ西) | 2階 | 蛍光灯 | 2 | 屋内 | 施設内照明 |  | 蛍光灯32W-1 (逆富士型)
6985 | 教育部 | 教育施設課 | 泉小中 |  |  | 外通路､渡り廊下(ｱﾘｰﾅ西) | 2階 | 蛍光灯 | 2 | 屋内 | 施設内照明 |  | 蛍光灯32W-1 (逆富士型)WP
6986 | 教育部 | 教育施設課 | 泉小中 |  |  | 外通路､渡り廊下(ｱﾘｰﾅ西角) | 2階 | 蛍光灯 | 1 | 屋内 | 施設内照明 |  | 蛍光灯32W-1 (逆富士型)
6987 | 教育部 | 教育施設課 | 泉小中 |  |  | ⑫ ﾌﾟｰﾙ附属棟(更衣室､便所､倉庫) | ー | 蛍光灯 | 1 | 屋内 | 施設内照明 |  | 蛍光灯40W-1 (直付笠付き型)
6988 | 教育部 | 教育施設課 | 泉小中 |  |  | ③ 体育倉庫棟(女子便所) | ー | 蛍光灯 | 3 | 屋内 | 施設内照明 |  | 蛍光灯40W-1 (逆富士型)
6989 | 教育部 | 教育施設課 | 泉小中 |  |  | ③ 体育倉庫棟(男子便所) | ー | 蛍光灯 | 3 | 屋内 | 施設内照明 |  | 蛍光灯40W-1 (逆富士型)
6990 | 教育部 | 教育施設課 | 泉小中 |  |  | ③ 体育倉庫棟(男子便所) | ー | 蛍光灯 | 1 | 屋内 | 施設内照明 |  | 蛍光灯20W-1 (片反射笠型)
6991 | 教育部 | 教育施設課 | 泉小中 |  |  | ③ 体育倉庫棟(男子更衣室) | ー | 蛍光灯 | 2 | 屋内 | 施設内照明 |  | 蛍光灯40W-1 (逆富士型)
6992 | 教育部 | 教育施設課 | 泉小中 |  |  | ③ 体育倉庫棟(女子更衣室) | ー | 蛍光灯 | 2 | 屋内 | 施設内照明 |  | 蛍光灯40W-1 (逆富士型)
6993 | 教育部 | 教育施設課 | 泉小中 |  |  | ③ 体育倉庫棟(教官室) | ー | 蛍光灯 | 2 | 屋内 | 施設内照明 |  | 蛍光灯40W-2 (逆富士型)
6994 | 教育部 | 教育施設課 | 泉小中 |  |  | ③ 体育倉庫棟(倉庫等) | ー | 蛍光灯 | 3 | 屋内 | 施設内照明 |  | 蛍光灯40W-1 (笠付型)
6995 | 教育部 | 教育施設課 | 泉小中 |  |  | ③ 体育倉庫棟(倉庫等) | ー | 蛍光灯 | 1 | 屋内 | 施設内照明 |  | 蛍光灯40W-1 (逆富士型)
6996 | 教育部 | 教育施設課 | 泉小中 |  |  | ③ 体育倉庫棟(倉庫等) | ー | 蛍光灯 | 2 | 屋内 | 施設内照明 |  | 蛍光灯20W-1 (トラフ型)
6997 | 教育部 | 教育施設課 | 泉小中 |  |  | ③ 体育倉庫棟(前面軒下) | ー | 蛍光灯 | 3 | 屋内 | 施設内照明 |  | 蛍光灯20W-1(逆富士型)ｶﾞｰﾄﾞ付WP
6998 | 教育部 | 教育施設課 | 泉小中 |  |  | 厨房 (寄宿舎) | 1階 | 蛍光灯 | 9 | 屋内 | 施設内照明 |  | 蛍光灯32W-2 (逆富士型)WP
6999 | 教育部 | 教育施設課 | 泉小中 |  |  | 食堂 (寄宿舎) | 1階 | 蛍光灯 | 4 | 屋内 | 施設内照明 |  | 蛍光灯20W-4 (直付ｼｰﾘﾝｸﾞ)
7000 | 教育部 | 教育施設課 | 泉小中 |  |  | 便所 (寄宿舎) | 1階 | 蛍光灯 | 1 | 屋内 | 施設内照明 |  | 蛍光灯40W-1 (逆富士型)
7001 | 教育部 | 教育施設課 | 泉小中 |  |  | 浴室 (寄宿舎) | 1階 | 蛍光灯 | 1 | 屋内 | 施設内照明 |  | 蛍光灯20W-2 (ｶﾊﾞｰ付)WP
7002 | 教育部 | 教育施設課 | 泉小中 |  |  | 浴室・脱衣室 (寄宿舎) | 1階 | 蛍光灯 | 1 | 屋内 | 施設内照明 |  | 蛍光灯40W-1 (逆富士型)
7003 | 教育部 | 教育施設課 | 泉小中 |  |  | 洗面･洗濯室 (寄宿舎) | 1階 | 蛍光灯 | 2 | 屋内 | 施設内照明 |  | 蛍光灯40W-1 (逆富士型)
7004 | 教育部 | 教育施設課 | 泉小中 |  |  | 洗面･洗濯室 (寄宿舎) | 1階 | 蛍光灯 | 3 | 屋内 | 施設内照明 |  | 蛍光灯20W-1 (ミラー灯)
7005 | 教育部 | 教育施設課 | 泉小中 |  |  | 娯楽室 (寄宿舎) | 1階 | 蛍光灯 | 2 | 屋内 | 施設内照明 |  | 蛍光灯40W-2 (逆富士型)
7006 | 教育部 | 教育施設課 | 泉小中 |  |  | 倉庫 (寄宿舎) | 1階 | 蛍光灯 | 1 | 屋内 | 施設内照明 |  | 蛍光灯40W-1 (逆富士型)
7007 | 教育部 | 教育施設課 | 泉小中 |  |  | 放送室 (寄宿舎) | 1階 | 蛍光灯 | 1 | 屋内 | 施設内照明 |  | 蛍光灯40W-1 (逆富士型)
7008 | 教育部 | 教育施設課 | 泉小中 |  |  | 舎監室 (寄宿舎) | 1階 | 蛍光灯 | 1 | 屋内 | 施設内照明 |  | 蛍光灯20W-4 (ｶﾊﾞｰ付)
7009 | 教育部 | 教育施設課 | 泉小中 |  |  | 寝室[個室①～④] (寄宿舎) | 1階 | 蛍光灯 | 4 | 屋内 | 施設内照明 |  | 蛍光灯20W-4 (ｶﾊﾞｰ付)
7010 | 教育部 | 教育施設課 | 泉小中 |  |  | 玄関ホール(寄宿舎) | 1階 | 蛍光灯 | 1 | 屋内 | 防災照明 |  | 蛍光灯20W-1(非常口誘導灯)
7011 | 教育部 | 教育施設課 | 泉小中 |  |  | 玄関ホール(寄宿舎) | 1階 | 蛍光灯 | 1 | 屋内 | 施設内照明 |  | 蛍光灯20W-1 (非常灯兼用型)
7012 | 教育部 | 教育施設課 | 泉小中 |  |  | 玄関ホール(寄宿舎) | 1階 | 蛍光灯 | 1 | 屋内 | 施設内照明 |  | 蛍光灯20W-1 (逆富士型)
7013 | 教育部 | 教育施設課 | 泉小中 |  |  | 廊下 (寄宿舎) | 1階 | 蛍光灯 | 4 | 屋内 | 施設内照明 |  | 蛍光灯20W-1 (非常灯兼用型)
7014 | 教育部 | 教育施設課 | 泉小中 |  |  | 廊下 (寄宿舎) | 1階 | 蛍光灯 | 3 | 屋内 | 施設内照明 |  | 蛍光灯20W-1 (逆富士型)
7015 | 教育部 | 教育施設課 | 泉小中 |  |  | 廊下 [中央](寄宿舎) | 1階 | 蛍光灯 | 1 | 屋内 | 防災照明 |  | 蛍光灯15W-1(通路誘導灯)
7016 | 教育部 | 教育施設課 | 泉小中 |  |  | 廊下 [西側](寄宿舎) | 1階 | 蛍光灯 | 1 | 屋内 | 防災照明 |  | 蛍光灯20W-1(非常口誘導灯)
7017 | 教育部 | 教育施設課 | 泉小中 |  |  | 西側外壁(廊下先) | 1階 | 蛍光灯 | 1 | 屋外 | 施設敷地内照明 |  | 蛍光灯20W-1(ﾌﾞﾗｹｯﾄ)WP
7018 | 教育部 | 教育施設課 | 泉小中 |  |  | 便所 (寄宿舎) | 2階 | 蛍光灯 | 1 | 屋内 | 施設内照明 |  | 蛍光灯40W-1 (逆富士型)
7019 | 教育部 | 教育施設課 | 泉小中 |  |  | 浴室 (寄宿舎) | 2階 | 蛍光灯 | 1 | 屋内 | 施設内照明 |  | 蛍光灯20W-2 (ｶﾊﾞｰ付)WP
7020 | 教育部 | 教育施設課 | 泉小中 |  |  | 浴室・脱衣室 (寄宿舎) | 2階 | 蛍光灯 | 1 | 屋内 | 施設内照明 |  | 蛍光灯40W-1 (逆富士型)
7021 | 教育部 | 教育施設課 | 泉小中 |  |  | 洗面･洗濯室 (寄宿舎) | 2階 | 蛍光灯 | 2 | 屋内 | 施設内照明 |  | 蛍光灯40W-1 (逆富士型)
7022 | 教育部 | 教育施設課 | 泉小中 |  |  | 洗面･洗濯室 (寄宿舎) | 2階 | 蛍光灯 | 3 | 屋内 | 施設内照明 |  | 蛍光灯20W-1 (ミラー灯)
7023 | 教育部 | 教育施設課 | 泉小中 |  |  | 寄宿舎指導員室(寄宿舎) | 2階 | 蛍光灯 | 2 | 屋内 | 施設内照明 |  | 蛍光灯20W-4 (ｶﾊﾞｰ付)
7024 | 教育部 | 教育施設課 | 泉小中 |  |  | 寄宿舎指導員室(寄宿舎) | 2階 | 蛍光灯 | 1 | 屋内 | 施設内照明 |  | 蛍光灯20W-1 (流し元灯)
7025 | 教育部 | 教育施設課 | 泉小中 |  |  | 寄宿舎指導員室(寄宿舎) | 2階 | その他 | 2 | 屋内 | 防災照明 |  | ﾊﾛｹﾞﾝ灯13W-1(埋込非常灯)
7026 | 教育部 | 教育施設課 | 泉小中 |  |  | 倉庫 (寄宿舎) | 2階 | 蛍光灯 | 1 | 屋内 | 施設内照明 |  | 蛍光灯40W-1 (逆富士型)
7027 | 教育部 | 教育施設課 | 泉小中 |  |  | 舎監室 (寄宿舎) | 2階 | 蛍光灯 | 1 | 屋内 | 施設内照明 |  | 蛍光灯20W-4 (ｶﾊﾞｰ付)
7028 | 教育部 | 教育施設課 | 泉小中 |  |  | 寝室[個室①～⑥] (寄宿舎) | 2階 | 蛍光灯 | 6 | 屋内 | 施設内照明 |  | 蛍光灯20W-4 (ｶﾊﾞｰ付)
7029 | 教育部 | 教育施設課 | 泉小中 |  |  | 玄関ホール(２F)外部 | 2階 | 蛍光灯 | 1 | 屋内 | 施設内照明 |  | 蛍光灯20W-1(ﾌﾞﾗｹｯﾄ)WP
7030 | 教育部 | 教育施設課 | 泉小中 |  |  | 玄関ホール(２F) | 2階 | 蛍光灯 | 1 | 屋内 | 防災照明 |  | 蛍光灯20W-1(非常口誘導灯)
7031 | 教育部 | 教育施設課 | 泉小中 |  |  | 玄関ホール(２F) | 2階 | 蛍光灯 | 1 | 屋内 | 施設内照明 |  | 蛍光灯20W-1 (非常灯兼用型)
7032 | 教育部 | 教育施設課 | 泉小中 |  |  | 廊下 (寄宿舎) | 2階 | 蛍光灯 | 4 | 屋内 | 施設内照明 |  | 蛍光灯20W-1 (非常灯兼用型)
7033 | 教育部 | 教育施設課 | 泉小中 |  |  | 廊下 (寄宿舎) | 2階 | 蛍光灯 | 4 | 屋内 | 施設内照明 |  | 蛍光灯20W-1 (逆富士型)
7034 | 教育部 | 教育施設課 | 泉小中 |  |  | 廊下 [西側](寄宿舎) | 2階 | 蛍光灯 | 1 | 屋内 | 防災照明 |  | 蛍光灯20W-1(非常口誘導灯)
7035 | 教育部 | 教育施設課 | 泉小中 |  |  | 西側外壁(廊下先)階段 | 2階 | 蛍光灯 | 2 | 屋外 | 施設内照明 |  | 蛍光灯20W-1(ﾌﾞﾗｹｯﾄ)WP
7036 | 教育部 | 教育施設課 | 泉小中 |  |  | 体育館～寄宿舎間通路 | ー | 蛍光灯 | 6 | 屋内 | 施設内照明 |  | 蛍光灯20W-1(笠付き型)WP
|  | 教育施設課 | 八代支援学校 | 熊本県八代市高島町1-6外3 | 4764 |  |  |  | 357 |  |  | 有
7037 | 教育部 | 教育施設課 | 八代支援学校 |  |  | 昇降口・ホール 天井 | 1階 | 蛍光灯 | 1 | 屋内 | 防災照明 |  | 非常口誘導灯(ｷｾﾉﾝ)冷陰極管(7.2W)
7038 | 教育部 | 教育施設課 | 八代支援学校 |  |  | 昇降口・ホール 天井 | 1階 | その他 | 1 | 屋内 | 防災照明 |  | 埋込型非常灯ﾊﾛｹﾞﾝ灯(2W)
7039 | 教育部 | 教育施設課 | 八代支援学校 |  |  | 廊下１(ホール～西側) | 1階 | 蛍光灯 | 1 | 屋内 | 防災照明 |  | 通路(両面)誘導灯冷陰極管(5.6W)
7040 | 教育部 | 教育施設課 | 八代支援学校 |  |  | 廊下１(ホール～西側) | 1階 | その他 | 1 | 屋内 | 防災照明 |  | 埋込型非常灯ﾊﾛｹﾞﾝ灯(2W)
7041 | 教育部 | 教育施設課 | 八代支援学校 |  |  | 小学部１年教室 天井 | 1階 | 蛍光灯 | 6 | 屋内 | 施設内照明 |  | 蛍光灯32W-2 (ｺﾝﾌｫｰﾄ型)
7042 | 教育部 | 教育施設課 | 八代支援学校 |  |  | 小学部１年教室前天井 | 1階 | 蛍光灯 | 2 | 屋内 | 施設内照明 |  | 蛍光灯32W-1 (黒板灯)
7043 | 教育部 | 教育施設課 | 八代支援学校 |  |  | 相談室（図書）天井 | 1階 | 蛍光灯 | 3 | 屋内 | 施設内照明 |  | 蛍光灯32W-2 (ﾙｰﾊﾞｰ付)
7044 | 教育部 | 教育施設課 | 八代支援学校 |  |  | 小学部(２年A組)教室 | 1階 | 蛍光灯 | 6 | 屋内 | 防災照明 |  | 蛍光灯32W-2 (ｺﾝﾌｫｰﾄ型)
7045 | 教育部 | 教育施設課 | 八代支援学校 |  |  | 小学部(２年A組)教室 | 1階 | 蛍光灯 | 2 | 屋内 | 施設内照明 |  | 蛍光灯32W-1 (黒板灯)
7046 | 教育部 | 教育施設課 | 八代支援学校 |  |  | 小学部(２年B/C組)教室 | 1階 | 蛍光灯 | 6 | 屋内 | 施設内照明 |  | 蛍光灯32W-2 (ｺﾝﾌｫｰﾄ型)
7047 | 教育部 | 教育施設課 | 八代支援学校 |  |  | 小学部(２年B/C組)教室 | 1階 | 蛍光灯 | 2 | 屋内 | 施設内照明 |  | 蛍光灯32W-1 (黒板灯)
7048 | 教育部 | 教育施設課 | 八代支援学校 |  |  | 小学部(３年)教室 | 1階 | 蛍光灯 | 6 | 屋内 | 施設内照明 |  | 蛍光灯32W-2 (ｺﾝﾌｫｰﾄ型)
7049 | 教育部 | 教育施設課 | 八代支援学校 |  |  | 小学部(３年)教室 | 1階 | 蛍光灯 | 2 | 屋内 | 施設内照明 |  | 蛍光灯32W-1 (黒板灯)
7050 | 教育部 | 教育施設課 | 八代支援学校 |  |  | 廊下１(ホール～西側) | 1階 | 蛍光灯 | 1 | 屋内 | 防災照明 |  | 非常口誘導灯(ｷｾﾉﾝ)冷陰極管(7.2W)
7051 | 教育部 | 教育施設課 | 八代支援学校 |  |  | 廊下2(事務所前ホール) | 1階 | 蛍光灯 | 1 | 屋内 | 防災照明 |  | 通路(両面)誘導灯冷陰極管(5.6W)
7052 | 教育部 | 教育施設課 | 八代支援学校 |  |  | 廊下2(事務所前ホール) | 1階 | その他 | 1 | 屋内 | 防災照明 |  | 埋込型非常灯ﾊﾛｹﾞﾝ灯(2W)
7053 | 教育部 | 教育施設課 | 八代支援学校 |  |  | 事務室 | 1階 | 蛍光灯 | 6 | 屋内 | 施設内照明 |  | 蛍光灯32W-2 (ﾙｰﾊﾞｰ付)
7054 | 教育部 | 教育施設課 | 八代支援学校 |  |  | 事務室 | 1階 | その他 | 1 | 屋内 | 防災照明 |  | 埋込型非常灯ﾊﾛｹﾞﾝ灯(2W)
7055 | 教育部 | 教育施設課 | 八代支援学校 |  |  | 事務室併設 給湯室 | 1階 | 蛍光灯 | 1 | 屋内 | 施設内照明 |  | 蛍光灯32W-2 (ﾙｰﾊﾞｰ付)
7056 | 教育部 | 教育施設課 | 八代支援学校 |  |  | 事務室併設 倉庫１ | 1階 | 蛍光灯 | 2 | 屋内 | 施設内照明 |  | 蛍光灯32W-1 (逆富士型)
7057 | 教育部 | 教育施設課 | 八代支援学校 |  |  | 小学部（重複２）教室 | 1階 | 蛍光灯 | 6 | 屋内 | 施設内照明 |  | 蛍光灯32W-2 (ｺﾝﾌｫｰﾄ型)
7058 | 教育部 | 教育施設課 | 八代支援学校 |  |  | 小学部（重複１）教室 | 1階 | 蛍光灯 | 6 | 屋内 | 施設内照明 |  | 蛍光灯32W-2 (ｺﾝﾌｫｰﾄ型)
7059 | 教育部 | 教育施設課 | 八代支援学校 |  |  | 倉庫 ２(WC1隣)廊下側 | 1階 | 蛍光灯 | 1 | 屋内 | 施設内照明 |  | 蛍光灯32W-1 (逆富士型)
7060 | 教育部 | 教育施設課 | 八代支援学校 |  |  | 小学部（５年）教室 | 1階 | 蛍光灯 | 6 | 屋内 | 施設内照明 |  | 蛍光灯32W-2 (ｺﾝﾌｫｰﾄ型)
7061 | 教育部 | 教育施設課 | 八代支援学校 |  |  | 多目的ホール2 (東側) | 1階 | 蛍光灯 | 1 | 屋内 | 防災照明 |  | 非常口誘導灯(ｷｾﾉﾝ)冷陰極管(7.2W)
7062 | 教育部 | 教育施設課 | 八代支援学校 |  |  | 教材庫 (小中) | 1階 | 蛍光灯 | 2 | 屋内 | 施設内照明 |  | 蛍光灯32W-2 (逆富士型)
7063 | 教育部 | 教育施設課 | 八代支援学校 |  |  | 家庭科室 | 1階 | 蛍光灯 | 12 | 屋内 | 施設内照明 |  | 蛍光灯32W-2 (ｺﾝﾌｫｰﾄ型)
7064 | 教育部 | 教育施設課 | 八代支援学校 |  |  | 音楽室 | 1階 | 蛍光灯 | 9 | 屋内 | 施設内照明 |  | 蛍光灯32W-2 (ｺﾝﾌｫｰﾄ型)
7065 | 教育部 | 教育施設課 | 八代支援学校 |  |  | 音楽室 | 1階 | 蛍光灯 | 2 | 屋内 | 施設内照明 |  | 蛍光灯32W-1 (黒板灯)
7066 | 教育部 | 教育施設課 | 八代支援学校 |  |  | 給食受庫 | 1階 | 蛍光灯 | 3 | 屋内 | 施設内照明 |  | 蛍光灯32W-2 (逆富士型)
7067 | 教育部 | 教育施設課 | 八代支援学校 |  |  | 給食受庫 | 1階 | 蛍光灯 | 2 | 屋内 | 施設内照明 |  | 蛍光灯32W-1 (片反射笠)
7068 | 教育部 | 教育施設課 | 八代支援学校 |  |  | 運転手控室 | 1階 | 蛍光灯 | 6 | 屋内 | 施設内照明 |  | 蛍光灯32W-2 (逆富士型)
7069 | 教育部 | 教育施設課 | 八代支援学校 |  |  | 運転手控室 | 1階 | その他 | 1 | 屋内 | 防災照明 |  | 埋込型非常灯ﾊﾛｹﾞﾝ灯(2W)
7070 | 教育部 | 教育施設課 | 八代支援学校 |  |  | 倉庫 3(階段隣)東側 | 1階 | 蛍光灯 | 3 | 屋内 | 施設内照明 |  | 蛍光灯32W-1 (逆富士型)
7071 | 教育部 | 教育施設課 | 八代支援学校 |  |  | 廊下 3(教材庫～音楽室) | 1階 | 蛍光灯 | 1 | 屋内 | 防災照明 |  | 非常口誘導灯(ｷｾﾉﾝ)冷陰極管(7.2W)
7072 | 教育部 | 教育施設課 | 八代支援学校 |  |  | 廊下 3(教材庫～音楽室) | 1階 | 蛍光灯 | 1 | 屋内 | 防災照明 |  | 通路(両面)誘導灯冷陰極管(5.6W)
7073 | 教育部 | 教育施設課 | 八代支援学校 |  |  | 廊下 3(教材庫～音楽室) | 1階 | その他 | 1 | 屋内 | 防災照明 |  | 埋込型非常灯ﾊﾛｹﾞﾝ灯(2W)
7074 | 教育部 | 教育施設課 | 八代支援学校 |  |  | EVLホール | 1階 | 蛍光灯 | 1 | 屋内 | 防災照明 |  | 通路(両面)誘導灯冷陰極管(5.6W)
7075 | 教育部 | 教育施設課 | 八代支援学校 |  |  | 階段下 物入(階段下) | 1階 | 蛍光灯 | 1 | 屋内 | 施設内照明 |  | 蛍光灯32W-1 (逆富士型)
7076 | 教育部 | 教育施設課 | 八代支援学校 |  |  | 職員(女子)更衣室 | 2階 | 蛍光灯 | 3 | 屋内 | 施設内照明 |  | 蛍光灯32W-2 (逆富士型)
7077 | 教育部 | 教育施設課 | 八代支援学校 |  |  | 職員(男子)更衣室 | 2階 | 蛍光灯 | 2 | 屋内 | 施設内照明 |  | 蛍光灯32W-2 (逆富士型)
7078 | 教育部 | 教育施設課 | 八代支援学校 |  |  | 倉庫 ８(男子更衣室隣) | 2階 | 蛍光灯 | 2 | 屋内 | 施設内照明 |  | 蛍光灯32W-1(吊り反射笠付)
7079 | 教育部 | 教育施設課 | 八代支援学校 |  |  | 会議室 | 2階 | 蛍光灯 | 12 | 屋内 | 施設内照明 |  | 蛍光灯32W-2 (ﾙｰﾊﾞｰ付)
7080 | 教育部 | 教育施設課 | 八代支援学校 |  |  | 職員室 | 2階 | 蛍光灯 | 30 | 屋内 | 施設内照明 |  | 蛍光灯32W-2 (逆富士型)
7081 | 教育部 | 教育施設課 | 八代支援学校 |  |  | 給湯室２(職員室隣接) | 2階 | 蛍光灯 | 1 | 屋内 | 施設内照明 |  | 蛍光灯32W-2 (逆富士型)
7082 | 教育部 | 教育施設課 | 八代支援学校 |  |  | 印刷室 | 2階 | 蛍光灯 | 1 | 屋内 | 施設内照明 |  | 蛍光灯32W-2 (逆富士型)
7083 | 教育部 | 教育施設課 | 八代支援学校 |  |  | プレイルーム | 1階 | その他 | 1 | 屋内 | 防災照明 |  | 通路(両面)誘導灯冷陰極管(5.6W)
7084 | 教育部 | 教育施設課 | 八代支援学校 |  |  | 廊下 4(西側～東側間) | 1階 | その他 | 1 | 屋内 | 防災照明 |  | 通路(両面)誘導灯冷陰極管(5.6W)
7085 | 教育部 | 教育施設課 | 八代支援学校 |  |  | ELVホール | 1階 | その他 | 1 | 屋内 | 防災照明 |  | 通路(両面)誘導灯冷陰極管(5.6W)
7086 | 教育部 | 教育施設課 | 八代支援学校 |  |  | 階段(１～２階)壁面 | 1階 | その他 | 3 | 屋内 | 防災照明 |  | 通路(階段)誘導灯LED(16.0W)
7087 | 教育部 | 教育施設課 | 八代支援学校 |  |  | 工芸室 (小中)[最東側] | 2階 | 蛍光灯 | 9 | 屋内 | 施設内照明 |  | 蛍光灯32W-2 (ｺﾝﾌｫｰﾄ型)
7088 | 教育部 | 教育施設課 | 八代支援学校 |  |  | 倉庫 ７ (工芸室隣) | 2階 | 蛍光灯 | 1 | 屋内 | 施設内照明 |  | 蛍光灯32W-1(吊り反射笠付)
7089 | 教育部 | 教育施設課 | 八代支援学校 |  |  | 中学部（重複１）教室 | 2階 | 蛍光灯 | 6 | 屋内 | 施設内照明 |  | 蛍光灯32W-2 (ｺﾝﾌｫｰﾄ型)
7090 | 教育部 | 教育施設課 | 八代支援学校 |  |  | 学習(学習室) 教室 | 2階 | 蛍光灯 | 6 | 屋内 | 施設内照明 |  | 蛍光灯32W-2 (ｺﾝﾌｫｰﾄ型)
7091 | 教育部 | 教育施設課 | 八代支援学校 |  |  | 倉庫 6(学習室隣) | 2階 | 蛍光灯 | 1 | 屋内 | 施設内照明 |  | 蛍光灯32W-1(吊り反射笠付)
7092 | 教育部 | 教育施設課 | 八代支援学校 |  |  | 児童便所 (学習室隣接) | 2階 | 蛍光灯 | 6 | 屋内 | 施設内照明 |  | 埋込LEDﾀﾞｳﾝﾗｲﾄ(14.8W)WP
7093 | 教育部 | 教育施設課 | 八代支援学校 |  |  | 児童便所 (学習室隣接) | 2階 | 蛍光灯 | 1 | 屋内 | 施設内照明 |  | ﾐﾗｰ灯 LED(8.5W)
7094 | 教育部 | 教育施設課 | 八代支援学校 |  |  | 中学部(３年) 教室 | 2階 | 蛍光灯 | 6 | 屋内 | 施設内照明 |  | 蛍光灯32W-2 (ｺﾝﾌｫｰﾄ型)
7095 | 教育部 | 教育施設課 | 八代支援学校 |  |  | 中学部(2年B組) 教室 | 2階 | 蛍光灯 | 6 | 屋内 | 施設内照明 |  | 蛍光灯32W-2 (ｺﾝﾌｫｰﾄ型)
7096 | 教育部 | 教育施設課 | 八代支援学校 |  |  | 中学部(2年A組) 教室 | 2階 | 蛍光灯 | 6 | 屋内 | 施設内照明 |  | 蛍光灯32W-2 (ｺﾝﾌｫｰﾄ型)
7097 | 教育部 | 教育施設課 | 八代支援学校 |  |  | 倉庫 5 (２年B組教室隣) | 2階 | 蛍光灯 | 1 | 屋内 | 施設内照明 |  | 蛍光灯32W-1(吊り反射笠付)
7098 | 教育部 | 教育施設課 | 八代支援学校 |  |  | 倉庫 4 (２年A組教室隣) | 2階 | 蛍光灯 | 3 | 屋内 | 施設内照明 |  | 蛍光灯32W-1 (逆富士型)
7099 | 教育部 | 教育施設課 | 八代支援学校 |  |  | 多目的ホール3 (西側)北 | 2階 | その他 | 1 | 屋内 | 防災照明 |  | 非常口誘導灯(ｷｾﾉﾝ)冷陰極管(7.2W)
7100 | 教育部 | 教育施設課 | 八代支援学校 |  |  | 多目的ホール3 (西側)南 | 2階 | その他 | 1 | 屋内 | 防災照明 |  | 通路(両面)誘導灯冷陰極管(5.6W)
7101 | 教育部 | 教育施設課 | 八代支援学校 |  |  | 中学部教材室 (南西角) | 2階 | 蛍光灯 | 6 | 屋内 | 施設内照明 |  | 蛍光灯32W-2 (ｺﾝﾌｫｰﾄ型)
7102 | 教育部 | 教育施設課 | 八代支援学校 |  |  | 中学部教材室 (南西角) | 2階 | 蛍光灯 | 1 | 屋内 | 施設内照明 |  | 蛍光灯32W-1 (黒板灯)
7103 | 教育部 | 教育施設課 | 八代支援学校 |  |  | 中学部(1年B組) 教室 | 2階 | 蛍光灯 | 6 | 屋内 | 施設内照明 |  | 蛍光灯32W-2 (ｺﾝﾌｫｰﾄ型)
7104 | 教育部 | 教育施設課 | 八代支援学校 |  |  | 中学部(1年B組) 教室 | 2階 | 蛍光灯 | 1 | 屋内 | 施設内照明 |  | 蛍光灯32W-1 (黒板灯)
7105 | 教育部 | 教育施設課 | 八代支援学校 |  |  | 中学部(1年A組) 教室 | 2階 | 蛍光灯 | 6 | 屋内 | 施設内照明 |  | 蛍光灯32W-2 (ｺﾝﾌｫｰﾄ型)
7106 | 教育部 | 教育施設課 | 八代支援学校 |  |  | 中学部(1年A組) 教室 | 2階 | 蛍光灯 | 1 | 屋内 | 施設内照明 |  | 蛍光灯32W-1 (黒板灯)
7107 | 教育部 | 教育施設課 | 八代支援学校 |  |  | 医療ケア(保健室内) | 2階 | 蛍光灯 | 2 | 屋内 | 施設内照明 |  | 蛍光灯32W-2 (ﾙｰﾊﾞｰ付)
7108 | 教育部 | 教育施設課 | 八代支援学校 |  |  | 保健室 | 2階 | 蛍光灯 | 8 | 屋内 | 施設内照明 |  | 蛍光灯32W-2 (ﾙｰﾊﾞｰ付)
7109 | 教育部 | 教育施設課 | 八代支援学校 |  |  | 倉庫 ９ (廊下突き当り) | 2階 | 蛍光灯 | 1 | 屋内 | 施設内照明 |  | 蛍光灯32W-1(吊り反射笠付)
7110 | 教育部 | 教育施設課 | 八代支援学校 |  |  | [⑭教室棟(高)] 東側倉庫 | 1階 | 蛍光灯 | 2 | 屋内 | 施設内照明 |  | 蛍光灯32W-2(逆富士型)SUS
7111 | 教育部 | 教育施設課 | 八代支援学校 |  |  | [⑭教室棟(高)] 東側倉庫 | 1階 | 蛍光灯 | 2 | 屋内 | 施設内照明 |  | 蛍光灯32W-1(逆富士型)SUS
7112 | 教育部 | 教育施設課 | 八代支援学校 |  |  | 倉庫(踏込)前ホール | 1階 | 蛍光灯 | 1 | 屋内 | 施設内照明 |  | 蛍光灯32W-1(逆富士型)SUS：WP
7113 | 教育部 | 教育施設課 | 八代支援学校 |  |  | [⑭教室棟(高)] 中央倉庫 | 1階 | 蛍光灯 | 2 | 屋内 | 施設内照明 |  | 蛍光灯32W-1(逆富士型)SUS：WP
7114 | 教育部 | 教育施設課 | 八代支援学校 |  |  | [⑭教室棟(高)] 西側倉庫 | 1階 | 蛍光灯 | 3 | 屋内 | 施設内照明 |  | 蛍光灯32W-1(逆富士型)SUS
7115 | 教育部 | 教育施設課 | 八代支援学校 |  |  | 資料倉庫(各倉庫奥)北側 | 1階 | 蛍光灯 | 5 | 屋内 | 施設内照明 |  | 蛍光灯32W-1(逆富士型)SUS：WP
7116 | 教育部 | 教育施設課 | 八代支援学校 |  |  | 外通路(高等部方面) | 2階 | 蛍光灯 | 6 | 屋外 | 施設敷地内照明 |  | 蛍光灯32W-1(逆富士型)SUS：WP
7117 | 教育部 | 教育施設課 | 八代支援学校 |  |  | 昇降口 (⑱教室棟) | 1階 | 蛍光灯 | 3 | 屋内 | 施設内照明 |  | 蛍光灯40W-2(逆富士型)
7118 | 教育部 | 教育施設課 | 八代支援学校 |  |  | 昇降口 (⑱教室棟) | 1階 | 蛍光灯 | 2 | 屋内 | 防災照明 |  | 蛍光灯20W-1(非常口誘導灯)
7119 | 教育部 | 教育施設課 | 八代支援学校 |  |  | 昇降口 (⑱教室棟) | 1階 | その他 | 1 | 屋内 | 防災照明 |  | 非常灯(ﾐﾆﾊﾛｹﾞﾝ13w)２W
7120 | 教育部 | 教育施設課 | 八代支援学校 |  |  | 倉庫 (⑱教室棟) | 1階 | 蛍光灯 | 2 | 屋内 | 施設内照明 |  | 蛍光灯40W-2(逆富士型)
7121 | 教育部 | 教育施設課 | 八代支援学校 |  |  | 進路指導室 (⑱教室棟) | 1階 | 蛍光灯 | 8 | 屋内 | 施設内照明 |  | 蛍光灯40W-2(逆富士型)
7122 | 教育部 | 教育施設課 | 八代支援学校 |  |  | 普通教室1年(⑱教室棟) | 1階 | 蛍光灯 | 8 | 屋内 | 施設内照明 |  | 蛍光灯40W-2(逆富士型)
7123 | 教育部 | 教育施設課 | 八代支援学校 |  |  | 普通教室1年(⑱教室棟) | 1階 | 蛍光灯 | 2 | 屋内 | 施設内照明 |  | 埋込型 黒板灯 蛍光灯40W-1)
7124 | 教育部 | 教育施設課 | 八代支援学校 |  |  | 普通教室2年(⑱教室棟) | 1階 | 蛍光灯 | 8 | 屋内 | 施設内照明 |  | 蛍光灯40W-2(逆富士型)
7125 | 教育部 | 教育施設課 | 八代支援学校 |  |  | 普通教室2年(⑱教室棟) | 1階 | 蛍光灯 | 2 | 屋内 | 施設内照明 |  | 埋込型 黒板灯 蛍光灯40W-1)
7126 | 教育部 | 教育施設課 | 八代支援学校 |  |  | 普通教室3年(⑱教室棟) | 1階 | 蛍光灯 | 8 | 屋内 | 施設内照明 |  | 蛍光灯40W-2(逆富士型)
7127 | 教育部 | 教育施設課 | 八代支援学校 |  |  | 普通教室3年(⑱教室棟) | 1階 | 蛍光灯 | 2 | 屋内 | 施設内照明 |  | 埋込型 黒板灯 蛍光灯40W-1)
7128 | 教育部 | 教育施設課 | 八代支援学校 |  |  | 廊下 (⑱教室棟) | 1階 | 蛍光灯 | 8 | 屋内 | 施設内照明 |  | 蛍光灯16W-1(逆富士型)
7129 | 教育部 | 教育施設課 | 八代支援学校 |  |  | 廊下 (⑱教室棟) | 1階 | 蛍光灯 | 1 | 屋内 | 防災照明 |  | 蛍光灯20W-1(非常口誘導灯)
7130 | 教育部 | 教育施設課 | 八代支援学校 |  |  | 廊下 (⑱教室棟) | 1階 | その他 | 1 | 屋内 | 防災照明 |  | 非常灯(ﾐﾆﾊﾛｹﾞﾝ13w)２W
7131 | 教育部 | 教育施設課 | 八代支援学校 |  |  | 教材室 (⑱教室棟) | 1階 | 蛍光灯 | 2 | 屋内 | 施設内照明 |  | 蛍光灯32W-1(逆富士型)
7132 | 教育部 | 教育施設課 | 八代支援学校 |  |  | 更衣室 (⑱教室棟) | 1階 | 蛍光灯 | 2 | 屋内 | 施設内照明 |  | 蛍光灯32W-1(逆富士型)
7133 | 教育部 | 教育施設課 | 八代支援学校 |  |  | 多目的便所 (⑱教室棟) | 1階 | 蛍光灯 | 1 | 屋内 | 施設内照明 |  | 蛍光灯32W-1(逆富士型)
7134 | 教育部 | 教育施設課 | 八代支援学校 |  |  | 女子便所 (⑱教室棟) | 1階 | 蛍光灯 | 2 | 屋内 | 施設内照明 |  | 蛍光灯32W-1(逆富士型)
7135 | 教育部 | 教育施設課 | 八代支援学校 |  |  | 女子便所 (⑱教室棟) | 1階 | 蛍光灯 | 1 | 屋内 | 施設内照明 |  | 蛍光灯15W-1(ミラー灯)
7136 | 教育部 | 教育施設課 | 八代支援学校 |  |  | シャワー室 (⑱教室棟) | 1階 | 蛍光灯 | 1 | 屋内 | 施設内照明 |  | 蛍光灯32W-1(逆富士型)WP
7137 | 教育部 | 教育施設課 | 八代支援学校 |  |  | 男子便所 (⑱教室棟) | 1階 | 蛍光灯 | 1 | 屋内 | 施設内照明 |  | 蛍光灯32W-1(逆富士型)
7138 | 教育部 | 教育施設課 | 八代支援学校 |  |  | 昇降口外部壁 (⑱教室棟) | ー | 蛍光灯 | 1 | 屋内 | 施設内照明 |  | 蛍光灯20W-1(ｱｸﾘﾙｶﾊﾞｰ付)
7139 | 教育部 | 教育施設課 | 八代支援学校 |  |  | 多目的便所 (屋内運動場棟) | 1階 | 蛍光灯 | 1 | 屋内 | 施設内照明 |  | 蛍光灯32W-1(逆富士型)ｶﾞｰﾄﾞ付
7140 | 教育部 | 教育施設課 | 八代支援学校 |  |  | 機材庫 (屋内運動場棟) | 1階 | 蛍光灯 | 1 | 屋内 | 施設内照明 |  | 蛍光灯32W-1(逆富士型)ｶﾞｰﾄﾞ付
7141 | 教育部 | 教育施設課 | 八代支援学校 |  |  | 更衣室① (プール附属棟) | ー |  | ー | 屋内 |  |  | 照明設備無し
7142 | 教育部 | 教育施設課 | 八代支援学校 |  |  | 便所(男女) (プール附属棟) | ー |  | ー | 屋内 |  |  | 照明設備無し
7143 | 教育部 | 教育施設課 | 八代支援学校 |  |  | 更衣室② (プール附属棟) | ー |  | ー | 屋内 |  |  | 照明設備無し
7144 | 教育部 | 教育施設課 | 八代支援学校 |  |  | 機械室 (プール附属棟) | ー |  | ー | 屋内 |  |  | 照明設備無し
7145 | 教育部 | 教育施設課 | 八代支援学校 |  |  | 倉庫内 (⑪倉庫棟) | 1階 | 蛍光灯 | 4 | 屋内 | 施設内照明 |  | 蛍光灯40W-2(笠付型)ﾁｪｰﾝ吊
7146 | 教育部 | 教育施設課 | 八代支援学校 |  |  | 倉庫内 (⑪倉庫棟) | 1階 | 蛍光灯 | 3 | 屋内 | 施設内照明 |  | 蛍光灯40W-1(笠付型)ﾁｪｰﾝ吊
|  | 教育施設課 | 太田郷幼稚園 | 熊本県八代市上日置町2161 | 1080 |  |  |  | 60 |  |  | 有
7147 | 教育部 | 教育施設課 | 太田郷幼稚園 |  |  | 〃 | 〃 | 蛍光灯 | 1 | 屋内 | 防災照明 |  | 管理・教室棟
7148 | 教育部 | 教育施設課 | 太田郷幼稚園 |  |  | 玄関外部 | 〃 | 蛍光灯 | 2 | 屋外 | 施設敷地内照明 |  | 管理・教室棟
7149 | 教育部 | 教育施設課 | 太田郷幼稚園 |  |  | 廊下 | 〃 | 蛍光灯 | 5 | 屋内 | 施設内照明 |  | 管理・教室棟
7150 | 教育部 | 教育施設課 | 太田郷幼稚園 |  |  | 〃 | 〃 | 蛍光灯 | 2 | 屋内 | 防災照明 |  | 管理・教室棟
7151 | 教育部 | 教育施設課 | 太田郷幼稚園 |  |  | 資料室 | 〃 | 蛍光灯 | 1 | 屋内 | 施設内照明 |  | 管理・教室棟
7152 | 教育部 | 教育施設課 | 太田郷幼稚園 |  |  | 保健室 | 〃 | 蛍光灯 | 2 | 屋内 | 施設内照明 |  | 管理・教室棟
7153 | 教育部 | 教育施設課 | 太田郷幼稚園 |  |  | 浴室 | 〃 | 蛍光灯 | 1 | 屋内 | 施設内照明 |  | 管理・教室棟
7154 | 教育部 | 教育施設課 | 太田郷幼稚園 |  |  | 配膳室横 倉庫 | 〃 | 蛍光灯 | 1 | 屋内 | 施設内照明 |  | 管理・教室棟
7155 | 教育部 | 教育施設課 | 太田郷幼稚園 |  |  | 普通(教材)教室 | 〃 | 蛍光灯 | 6 | 屋内 | 施設内照明 |  | 管理・教室棟
7156 | 教育部 | 教育施設課 | 太田郷幼稚園 |  |  | (西)便所･手洗 | 〃 | 蛍光灯 | 3 | 屋内 | 施設内照明 |  | 管理・教室棟
7157 | 教育部 | 教育施設課 | 太田郷幼稚園 |  |  | 資料室 | 〃 | 蛍光灯 | 1 | 屋内 | 施設内照明 |  | 管理・教室棟
7158 | 教育部 | 教育施設課 | 太田郷幼稚園 |  |  | 普通(研修)教室 | 〃 | 蛍光灯 | 6 | 屋内 | 施設内照明 |  | 管理・教室棟
7159 | 教育部 | 教育施設課 | 太田郷幼稚園 |  |  | 普通(多目的)教室 | 〃 | 蛍光灯 | 6 | 屋内 | 施設内照明 |  | 管理・教室棟
7160 | 教育部 | 教育施設課 | 太田郷幼稚園 |  |  | (東)便所･手洗 | 〃 | 蛍光灯 | 3 | 屋内 | 施設内照明 |  | 管理・教室棟
7161 | 教育部 | 教育施設課 | 太田郷幼稚園 |  |  | 資料室 | 〃 | 蛍光灯 | 1 | 屋内 | 施設内照明 |  | 管理・教室棟
7162 | 教育部 | 教育施設課 | 太田郷幼稚園 |  |  | 普通(多目的)教室 | 〃 | 蛍光灯 | 6 | 屋内 | 施設内照明 |  | 管理・教室棟
7163 | 教育部 | 教育施設課 | 太田郷幼稚園 |  |  | 階段踊り場 | 〃 | 蛍光灯 | 1 | 屋内 | 施設内照明 |  | 管理・教室棟
7164 | 教育部 | 教育施設課 | 太田郷幼稚園 |  |  | 多目的ホール | 〃 | 蛍光灯 | 2 | 屋内 | 施設内照明 |  | 管理・教室棟
7165 | 教育部 | 教育施設課 | 太田郷幼稚園 |  |  | 廊下 | 〃 | 蛍光灯 | 5 | 屋内 | 施設内照明 |  | 管理・教室棟
7166 | 教育部 | 教育施設課 | 太田郷幼稚園 |  |  | 〃 | 〃 | 蛍光灯 | 2 | 屋内 | 防災照明 |  | 管理・教室棟
7167 | 教育部 | 教育施設課 | 太田郷幼稚園 |  |  | 遊戯室外壁 | 〃 | 蛍光灯 | 2 | 屋内 | 防災照明 |  | 遊戯室棟
7168 | 教育部 | 教育施設課 | 太田郷幼稚園 |  |  | 配膳室 | 1F | 蛍光灯 | 1 | 屋内 | 施設内照明 |  | 配膳室
|  | 教育施設課 | 代陽幼稚園 | 熊本県八代市西松江城町2-41 | 1016 |  |  |  | 73 |  |  | 有
7169 | 教育部 | 教育施設課 | 代陽幼稚園 |  |  | 資料(倉庫)室 | 〃 | 蛍光灯 | 2 | 屋内 | 施設内照明 |  | 教室・管理棟
7170 | 教育部 | 教育施設課 | 代陽幼稚園 |  |  | 印刷室 | 〃 | 蛍光灯 | 1 | 屋内 | 施設内照明 |  | 教室・管理棟
7171 | 教育部 | 教育施設課 | 代陽幼稚園 |  |  | 処置室 | 〃 | 蛍光灯 | 1 | 屋内 | 施設内照明 |  | 教室・管理棟
7172 | 教育部 | 教育施設課 | 代陽幼稚園 |  |  | 湯沸室 | 〃 | 蛍光灯 | 1 | 屋内 | 施設内照明 |  | 教室・管理棟
7173 | 教育部 | 教育施設課 | 代陽幼稚園 |  |  | 保健室 | 〃 | 蛍光灯 | 2 | 屋内 | 施設内照明 |  | 教室・管理棟
7174 | 教育部 | 教育施設課 | 代陽幼稚園 |  |  | 更衣室 | 〃 | 蛍光灯 | 1 | 屋内 | 施設内照明 |  | 教室・管理棟
7175 | 教育部 | 教育施設課 | 代陽幼稚園 |  |  | 職員室 | 〃 | 蛍光灯 | 6 | 屋内 | 施設内照明 |  | 教室・管理棟
7176 | 教育部 | 教育施設課 | 代陽幼稚園 |  |  | 玄関ホール | 〃 | 蛍光灯 | 6 | 屋内 | 施設内照明 |  | 教室・管理棟
7177 | 教育部 | 教育施設課 | 代陽幼稚園 |  |  | 玄関外部 | 〃 | 蛍光灯 | 1 | 屋外 | 施設敷地内照明 |  | 教室・管理棟
7178 | 教育部 | 教育施設課 | 代陽幼稚園 |  |  | 階段昇降口 | 〃 | 蛍光灯 | 1 | 屋内 | 施設内照明 |  | 教室・管理棟
7179 | 教育部 | 教育施設課 | 代陽幼稚園 |  |  | 階段昇降口(通路側) | 〃 | 蛍光灯 | 1 | 屋内 | 防災照明 |  | 教室・管理棟
7180 | 教育部 | 教育施設課 | 代陽幼稚園 |  |  | 資料室 | 〃 | 蛍光灯 | 1 | 屋内 | 施設内照明 |  | 教室・管理棟
7181 | 教育部 | 教育施設課 | 代陽幼稚園 |  |  | 職員便所・手洗 | 〃 | 蛍光灯 | 1 | 屋内 | 施設内照明 |  | 教室・管理棟
7182 | 教育部 | 教育施設課 | 代陽幼稚園 |  |  | 西側(園児)便所･手洗 | 〃 | 蛍光灯 | 2 | 屋内 | 施設内照明 |  | 教室・管理棟
7183 | 教育部 | 教育施設課 | 代陽幼稚園 |  |  | 〃 | 〃 | 蛍光灯 | 1 | 屋内 | 施設内照明 |  | 教室・管理棟
7184 | 教育部 | 教育施設課 | 代陽幼稚園 |  |  | 〃 | 〃 | 蛍光灯 | 1 | 屋内 | 施設内照明 |  | 教室・管理棟
7185 | 教育部 | 教育施設課 | 代陽幼稚園 |  |  | 資料室 | 〃 | 蛍光灯 | 1 | 屋内 | 施設内照明 |  | 教室・管理棟
7186 | 教育部 | 教育施設課 | 代陽幼稚園 |  |  | 東側(園児)便所･手洗 | 〃 | 蛍光灯 | 2 | 屋内 | 施設内照明 |  | 教室・管理棟
7187 | 教育部 | 教育施設課 | 代陽幼稚園 |  |  | 〃 | 〃 | 蛍光灯 | 1 | 屋内 | 施設内照明 |  | 教室・管理棟
7188 | 教育部 | 教育施設課 | 代陽幼稚園 |  |  | 倉庫(ｽﾃｰｼﾞ東側) | 〃 | 蛍光灯 | 1 | 屋内 | 施設内照明 |  | 教室・管理棟
7189 | 教育部 | 教育施設課 | 代陽幼稚園 |  |  | 倉庫(ｽﾃｰｼﾞ西側) | 〃 | 蛍光灯 | 1 | 屋内 | 施設内照明 |  | 教室・管理棟
7190 | 教育部 | 教育施設課 | 代陽幼稚園 |  |  | 階段室(踊り場) | 〃 | 蛍光灯 | 1 | 屋内 | 施設内照明 |  | 教室・管理棟
7191 | 教育部 | 教育施設課 | 代陽幼稚園 |  |  | ホール(階段室) | 〃 | 蛍光灯 | 7 | 屋内 | 施設内照明 |  | 教室・管理棟
7192 | 教育部 | 教育施設課 | 代陽幼稚園 |  |  | 階段室 | 〃 | 蛍光灯 | 1 | 屋内 | 防災照明 |  | 教室・管理棟
7193 | 教育部 | 教育施設課 | 代陽幼稚園 |  |  | 倉庫(階段横) | 〃 | 蛍光灯 | 1 | 屋内 | 施設内照明 |  | 教室・管理棟
7194 | 教育部 | 教育施設課 | 代陽幼稚園 |  |  | 資料室 | 〃 | 蛍光灯 | 1 | 屋内 | 施設内照明 |  | 教室・管理棟
7195 | 教育部 | 教育施設課 | 代陽幼稚園 |  |  | 西側(園児)便所･手洗 | 〃 | 蛍光灯 | 2 | 屋内 | 施設内照明 |  | 教室・管理棟
7196 | 教育部 | 教育施設課 | 代陽幼稚園 |  |  | 図書室 | 〃 | 蛍光灯 | 7 | 屋内 | 施設内照明 |  | 教室・管理棟
7197 | 教育部 | 教育施設課 | 代陽幼稚園 |  |  | 普通(教材室)教室 | 〃 | 蛍光灯 | 7 | 屋内 | 施設内照明 |  | 教室・管理棟
7198 | 教育部 | 教育施設課 | 代陽幼稚園 |  |  | 資料室 | 〃 | 蛍光灯 | 1 | 屋内 | 施設内照明 |  | 教室・管理棟
7199 | 教育部 | 教育施設課 | 代陽幼稚園 |  |  | 東側(園児)便所･手洗 | 〃 | 蛍光灯 | 2 | 屋内 | 施設内照明 |  | 教室・管理棟
7200 | 教育部 | 教育施設課 | 代陽幼稚園 |  |  | 普通(空室)教室 | 〃 | 蛍光灯 | 7 | 屋内 | 施設内照明 |  | 教室・管理棟
7201 | 教育部 | 教育施設課 | 代陽幼稚園 |  |  | 教室前 廊下(東側) | 〃 | 蛍光灯 | 1 | 屋内 | 防災照明 |  | 教室・管理棟
|  | 教育施設課 | 松高幼稚園 | 熊本県八代市永碇町741 | 958 |  |  |  | 128 |  |  | 有
7202 | 教育部 | 教育施設課 | 松高幼稚園 |  |  | 会議室 | 1F | 蛍光灯 | 2 | 屋内 | 施設内照明 |  | 管理・教室棟
7203 | 教育部 | 教育施設課 | 松高幼稚園 |  |  | 給食受庫 外部(北側) | 〃 | 蛍光灯 | 2 | 屋外 | 施設敷地内照明 |  | 管理・教室棟
7204 | 教育部 | 教育施設課 | 松高幼稚園 |  |  | 給食受庫(通路奥) | 〃 | 蛍光灯 | 2 | 屋内 | 施設内照明 |  | 管理・教室棟
7205 | 教育部 | 教育施設課 | 松高幼稚園 |  |  | 通路･廊下(給食受庫前) | 〃 | 蛍光灯 | 4 | 屋内 | 施設内照明 |  | 管理・教室棟
7206 | 教育部 | 教育施設課 | 松高幼稚園 |  |  | 〃 | 〃 | その他 | 1 | 屋内 | 施設内照明 |  | 管理・教室棟
7207 | 教育部 | 教育施設課 | 松高幼稚園 |  |  | 玄関外部 軒天井 | 〃 | 蛍光灯 | 2 | 屋内 | 施設内照明 |  | 管理・教室棟
7208 | 教育部 | 教育施設課 | 松高幼稚園 |  |  | 玄関外部 壁面 | 〃 | 蛍光灯 | 1 | 屋外 | 施設敷地内照明 |  | 管理・教室棟
7209 | 教育部 | 教育施設課 | 松高幼稚園 |  |  | 玄関ホール | 〃 | 蛍光灯 | 2 | 屋内 | 施設内照明 |  | 管理・教室棟
7210 | 教育部 | 教育施設課 | 松高幼稚園 |  |  | 〃 | 〃 | その他 | 1 | 屋内 | 施設内照明 |  | 管理・教室棟
7211 | 教育部 | 教育施設課 | 松高幼稚園 |  |  | 〃 | 〃 | 蛍光灯 | 1 | 屋内 | 防災照明 |  | 管理・教室棟
7212 | 教育部 | 教育施設課 | 松高幼稚園 |  |  | 多目的室 | 〃 | 蛍光灯 | 6 | 屋内 | 施設内照明 |  | 管理・教室棟
7213 | 教育部 | 教育施設課 | 松高幼稚園 |  |  | 更衣室 | 〃 | 蛍光灯 | 1 | 屋内 | 施設内照明 |  | 管理・教室棟
7214 | 教育部 | 教育施設課 | 松高幼稚園 |  |  | 湯沸室 | 〃 | 蛍光灯 | 1 | 屋内 | 施設内照明 |  | 管理・教室棟
7215 | 教育部 | 教育施設課 | 松高幼稚園 |  |  | 職員便所(多目的) | 〃 | 蛍光灯 | 2 | 屋内 | 施設内照明 |  | 管理・教室棟
7216 | 教育部 | 教育施設課 | 松高幼稚園 |  |  | 職員室前 廊下(通路) | 〃 | 蛍光灯 | 12 | 屋内 | 施設内照明 |  | 管理・教室棟
7217 | 教育部 | 教育施設課 | 松高幼稚園 |  |  | 職員室前 廊下(通路) | 〃 | その他 | 2 | 屋内 | 施設内照明 |  | 管理・教室棟
7218 | 教育部 | 教育施設課 | 松高幼稚園 |  |  | 遊戯室(ステージ) | 〃 | 蛍光灯 | 5 | 屋内 | 施設内照明 |  | 管理・教室棟
7219 | 教育部 | 教育施設課 | 松高幼稚園 |  |  | 遊戯室(西側)入口 | 〃 | 蛍光灯 | 1 | 屋内 | 防災照明 |  | 管理・教室棟
7220 | 教育部 | 教育施設課 | 松高幼稚園 |  |  | 倉庫(ステージ裏) | 〃 | 蛍光灯 | 2 | 屋内 | 施設内照明 |  | 管理・教室棟
7221 | 教育部 | 教育施設課 | 松高幼稚園 |  |  | 廊下展示コーナー | 〃 | その他 | 3 | 屋内 | 施設内照明 |  | 管理・教室棟
7222 | 教育部 | 教育施設課 | 松高幼稚園 |  |  | 遊戯室東側 廊下 | 〃 | 蛍光灯 | 2 | 屋内 | 施設内照明 |  | 管理・教室棟
7223 | 教育部 | 教育施設課 | 松高幼稚園 |  |  | 遊戯室東側 廊下 | 〃 | その他 | 1 | 屋内 | 施設内照明 |  | 管理・教室棟
7224 | 教育部 | 教育施設課 | 松高幼稚園 |  |  | 遊戯室東(便所前)廊下 壁面 | 〃 | 蛍光灯 | 1 | 屋内 | 施設内照明 |  | 管理・教室棟
7225 | 教育部 | 教育施設課 | 松高幼稚園 |  |  | 〃 | 〃 | 蛍光灯 | 1 | 屋内 | 防災照明 |  | 管理・教室棟
7226 | 教育部 | 教育施設課 | 松高幼稚園 |  |  | 女子便所･手洗 | 〃 | 蛍光灯 | 3 | 屋内 | 施設内照明 |  | 管理・教室棟
7227 | 教育部 | 教育施設課 | 松高幼稚園 |  |  | 男子便所･手洗 | 〃 | 蛍光灯 | 3 | 屋内 | 施設内照明 |  | 管理・教室棟
7228 | 教育部 | 教育施設課 | 松高幼稚園 |  |  | シャワー(洗濯機)室 | 〃 | 蛍光灯 | 2 | 屋内 | 施設内照明 |  | 管理・教室棟
7229 | 教育部 | 教育施設課 | 松高幼稚園 |  |  | 教室(北側)前廊下･通路 | 〃 | 蛍光灯 | 8 | 屋内 | 施設内照明 |  | 管理・教室棟
7230 | 教育部 | 教育施設課 | 松高幼稚園 |  |  | 〃 | 〃 | 蛍光灯 | 1 | 屋内 | 防災照明 |  | 管理・教室棟
7231 | 教育部 | 教育施設課 | 松高幼稚園 |  |  | 〃 | 〃 | その他 | 3 | 屋内 | 施設内照明 |  | 管理・教室棟
7232 | 教育部 | 教育施設課 | 松高幼稚園 |  |  | 〃 | 〃 | 蛍光灯 | 3 | 屋内 | 施設内照明 |  | 管理・教室棟
7233 | 教育部 | 教育施設課 | 松高幼稚園 |  |  | 〃教材庫 | 〃 | 蛍光灯 | 1 | 屋内 | 施設内照明 |  | 管理・教室棟
7234 | 教育部 | 教育施設課 | 松高幼稚園 |  |  | 園児便所(たんぽぽ横) | 〃 | 蛍光灯 | 4 | 屋内 | 施設内照明 |  | 管理・教室棟
7235 | 教育部 | 教育施設課 | 松高幼稚園 |  |  | 〃 | 〃 | 蛍光灯 | 3 | 屋内 | 施設内照明 |  | 管理・教室棟
7236 | 教育部 | 教育施設課 | 松高幼稚園 |  |  | 〃教材庫 | 〃 | 蛍光灯 | 1 | 屋内 | 施設内照明 |  | 管理・教室棟
7237 | 教育部 | 教育施設課 | 松高幼稚園 |  |  | 〃 | 〃 | 蛍光灯 | 3 | 屋内 | 施設内照明 |  | 管理・教室棟
7238 | 教育部 | 教育施設課 | 松高幼稚園 |  |  | 〃教材庫 | 〃 | 蛍光灯 | 1 | 屋内 | 施設内照明 |  | 管理・教室棟
7239 | 教育部 | 教育施設課 | 松高幼稚園 |  |  | 園児便所(すみれ横) | 〃 | 蛍光灯 | 4 | 屋内 | 施設内照明 |  | 管理・教室棟
7240 | 教育部 | 教育施設課 | 松高幼稚園 |  |  | 〃 | 〃 | 蛍光灯 | 3 | 屋内 | 施設内照明 |  | 管理・教室棟
7241 | 教育部 | 教育施設課 | 松高幼稚園 |  |  | 〃教材庫 | 〃 | 蛍光灯 | 1 | 屋内 | 施設内照明 |  | 管理・教室棟
7242 | 教育部 | 教育施設課 | 松高幼稚園 |  |  | (東側)廊下･通路 | 〃 | 蛍光灯 | 3 | 屋内 | 施設内照明 |  | 管理・教室棟
7243 | 教育部 | 教育施設課 | 松高幼稚園 |  |  | (東側)廊下･通路 | 〃 | 蛍光灯 | 2 | 屋内 | 施設内照明 |  | 管理・教室棟
7244 | 教育部 | 教育施設課 | 松高幼稚園 |  |  | (東側)便所･手洗 | 〃 | 蛍光灯 | 3 | 屋内 | 施設内照明 |  | 管理・教室棟
7245 | 教育部 | 教育施設課 | 松高幼稚園 |  |  | 〃 | 〃 | その他 | 2 | 屋内 | 施設内照明 |  | 管理・教室棟
7246 | 教育部 | 教育施設課 | 松高幼稚園 |  |  | 普通(教材庫)教室 | 〃 | 蛍光灯 | 6 | 屋内 | 施設内照明 |  | 管理・教室棟
7247 | 教育部 | 教育施設課 | 松高幼稚園 |  |  | 〃 | 〃 | その他 | 6 | 屋内 | 施設内照明 |  | 管理・教室棟
7248 | 教育部 | 教育施設課 | 松高幼稚園 |  |  | 〃教材庫 | 〃 | 蛍光灯 | 1 | 屋内 | 施設内照明 |  | 管理・教室棟
7249 | 教育部 | 教育施設課 | 松高幼稚園 |  |  | 図書室～教材庫間 | 〃 | その他 | 2 | 屋外 | 施設敷地内照明 |  | 管理・教室棟
7250 | 教育部 | 教育施設課 | 松高幼稚園 |  |  | 駐車場 | ー | 水銀灯 | 1 | 屋外 | 街路灯
|  | 教育施設課 | 植柳幼稚園 | 熊本県八代市植柳上町340 | 933 |  |  |  | 188 |  |  | 有
7251 | 教育部 | 教育施設課 | 植柳幼稚園 |  |  | 遊戯室(ステージ) | 1F | 蛍光灯 | 12 | 屋内 | 施設内照明 |  | 遊戯室棟
7252 | 教育部 | 教育施設課 | 植柳幼稚園 |  |  | 〃 | 〃 | その他 | 1 | 屋内 | 施設内照明 |  | 遊戯室棟
7253 | 教育部 | 教育施設課 | 植柳幼稚園 |  |  | 〃 | 〃 | その他 | 5 | 屋内 | 施設内照明 |  | 遊戯室棟
7254 | 教育部 | 教育施設課 | 植柳幼稚園 |  |  | 倉庫 | 〃 | 蛍光灯 | 1 | 屋内 | 施設内照明 |  | 遊戯室棟
7255 | 教育部 | 教育施設課 | 植柳幼稚園 |  |  | ポンプ室 | 〃 | 蛍光灯 | 1 | 屋内 | 施設内照明 |  | 遊戯室棟
7256 | 教育部 | 教育施設課 | 植柳幼稚園 |  |  | 倉庫 | 1F | 蛍光灯 | 1 | 屋内 | 施設内照明 |  | 管理・教室棟
7257 | 教育部 | 教育施設課 | 植柳幼稚園 |  |  | シャワー室 | 〃 | 蛍光灯 | 1 | 屋内 | 施設内照明 |  | 管理・教室棟
7258 | 教育部 | 教育施設課 | 植柳幼稚園 |  |  | 便所(遊戯室前側) | 〃 | 蛍光灯 | 3 | 屋内 | 施設内照明 |  | 管理・教室棟
7259 | 教育部 | 教育施設課 | 植柳幼稚園 |  |  | 会議室 | 〃 | 蛍光灯 | 12 | 屋内 | 施設内照明 |  | 管理・教室棟
7260 | 教育部 | 教育施設課 | 植柳幼稚園 |  |  | 〃 | 〃 | その他 | 1 | 屋内 | 施設内照明 |  | 管理・教室棟
7261 | 教育部 | 教育施設課 | 植柳幼稚園 |  |  | 〃教材庫 | 〃 | 蛍光灯 | 1 | 屋内 | 施設内照明 |  | 管理・教室棟
7262 | 教育部 | 教育施設課 | 植柳幼稚園 |  |  | 昇降口･通路 | 〃 | 蛍光灯 | 2 | 屋内 | 施設内照明 |  | 管理・教室棟
7263 | 教育部 | 教育施設課 | 植柳幼稚園 |  |  | 昇降口 | 〃 | 蛍光灯 | 1 | 屋内 | 防災照明 |  | 管理・教室棟
7264 | 教育部 | 教育施設課 | 植柳幼稚園 |  |  | 〃 | 〃 | 蛍光灯 | 1 | 屋内 | 施設内照明 |  | 管理・教室棟
7265 | 教育部 | 教育施設課 | 植柳幼稚園 |  |  | 〃 | 〃 | その他 | 1 | 屋内 | 施設内照明 |  | 管理・教室棟
7266 | 教育部 | 教育施設課 | 植柳幼稚園 |  |  | 普通(ゆり組)教室 | 〃 | 蛍光灯 | 12 | 屋内 | 施設内照明 |  | 管理・教室棟
7267 | 教育部 | 教育施設課 | 植柳幼稚園 |  |  | 〃 | 〃 | その他 | 1 | 屋内 | 施設内照明 |  | 管理・教室棟
7268 | 教育部 | 教育施設課 | 植柳幼稚園 |  |  | 〃教材庫 | 〃 | 蛍光灯 | 1 | 屋内 | 施設内照明 |  | 管理・教室棟
7269 | 教育部 | 教育施設課 | 植柳幼稚園 |  |  | 廊下(遊戯室入口前) | 〃 | 蛍光灯 | 1 | 屋内 | 施設内照明 |  | 管理・教室棟
7270 | 教育部 | 教育施設課 | 植柳幼稚園 |  |  | 倉庫３ | 〃 | 蛍光灯 | 1 | 屋内 | 施設内照明 |  | 管理・教室棟
7271 | 教育部 | 教育施設課 | 植柳幼稚園 |  |  | プレイルーム | 〃 | 蛍光灯 | 16 | 屋内 | 施設内照明 |  | 管理・教室棟
7272 | 教育部 | 教育施設課 | 植柳幼稚園 |  |  | 〃 | 〃 | その他 | 1 | 屋内 | 施設内照明 |  | 管理・教室棟
7273 | 教育部 | 教育施設課 | 植柳幼稚園 |  |  | 〃 | 〃 | 蛍光灯 | 1 | 屋内 | 防災照明 |  | 管理・教室棟
7274 | 教育部 | 教育施設課 | 植柳幼稚園 |  |  | 絵本コーナー | 〃 | 蛍光灯 | 4 | 屋内 | 施設内照明 |  | 管理・教室棟
7275 | 教育部 | 教育施設課 | 植柳幼稚園 |  |  | 〃 | 〃 | その他 | 1 | 屋内 | 施設内照明 |  | 管理・教室棟
7276 | 教育部 | 教育施設課 | 植柳幼稚園 |  |  | 便所(きく組前) | 〃 | 蛍光灯 | 4 | 屋内 | 施設内照明 |  | 管理・教室棟
7277 | 教育部 | 教育施設課 | 植柳幼稚園 |  |  | 倉庫２ | 〃 | 蛍光灯 | 1 | 屋内 | 施設内照明 |  | 管理・教室棟
7278 | 教育部 | 教育施設課 | 植柳幼稚園 |  |  | 会議室 | 〃 | 蛍光灯 | 3 | 屋内 | 施設内照明 |  | 管理・教室棟
7279 | 教育部 | 教育施設課 | 植柳幼稚園 |  |  | 〃 | 〃 | その他 | 1 | 屋内 | 施設内照明 |  | 管理・教室棟
7280 | 教育部 | 教育施設課 | 植柳幼稚園 |  |  | 普通(きく組)教室 | 〃 | 蛍光灯 | 12 | 屋内 | 施設内照明 |  | 管理・教室棟
7281 | 教育部 | 教育施設課 | 植柳幼稚園 |  |  | 〃 | 〃 | その他 | 1 | 屋内 | 施設内照明 |  | 管理・教室棟
7282 | 教育部 | 教育施設課 | 植柳幼稚園 |  |  | 〃教材庫 | 〃 | 蛍光灯 | 1 | 屋内 | 施設内照明 |  | 管理・教室棟
7283 | 教育部 | 教育施設課 | 植柳幼稚園 |  |  | 昇降口･通路 | 〃 | 蛍光灯 | 2 | 屋内 | 施設内照明 |  | 管理・教室棟
7284 | 教育部 | 教育施設課 | 植柳幼稚園 |  |  | 昇降口 | 〃 | 蛍光灯 | 1 | 屋内 | 防災照明 |  | 管理・教室棟
7285 | 教育部 | 教育施設課 | 植柳幼稚園 |  |  | 〃 | 〃 | 蛍光灯 | 1 | 屋内 | 施設内照明 |  | 管理・教室棟
7286 | 教育部 | 教育施設課 | 植柳幼稚園 |  |  | 〃 | 〃 | その他 | 1 | 屋内 | 施設内照明 |  | 管理・教室棟
7287 | 教育部 | 教育施設課 | 植柳幼稚園 |  |  | 普通(もも組)教室 | 〃 | 蛍光灯 | 11 | 屋内 | 施設内照明 |  | 管理・教室棟
7288 | 教育部 | 教育施設課 | 植柳幼稚園 |  |  | 〃 | 〃 | その他 | 1 | 屋内 | 施設内照明 |  | 管理・教室棟
7289 | 教育部 | 教育施設課 | 植柳幼稚園 |  |  | 〃教材庫 | 〃 | 蛍光灯 | 1 | 屋内 | 施設内照明 |  | 管理・教室棟
7290 | 教育部 | 教育施設課 | 植柳幼稚園 |  |  | 廊下(きく･もも組前) | 〃 | 蛍光灯 | 11 | 屋内 | 施設内照明 |  | 管理・教室棟
7291 | 教育部 | 教育施設課 | 植柳幼稚園 |  |  | 〃 | 〃 | その他 | 1 | 屋内 | 施設内照明 |  | 管理・教室棟
7292 | 教育部 | 教育施設課 | 植柳幼稚園 |  |  | 廊下(ホール側) | 〃 | 蛍光灯 | 1 | 屋内 | 施設内照明 |  | 管理・教室棟
7293 | 教育部 | 教育施設課 | 植柳幼稚園 |  |  | 給食受庫 | 〃 | 蛍光灯 | 2 | 屋内 | 施設内照明 |  | 管理・教室棟
7294 | 教育部 | 教育施設課 | 植柳幼稚園 |  |  | 倉庫１ | 〃 | 蛍光灯 | 1 | 屋内 | 施設内照明 |  | 管理・教室棟
7295 | 教育部 | 教育施設課 | 植柳幼稚園 |  |  | 多目的便所 | 〃 | 蛍光灯 | 2 | 屋内 | 施設内照明 |  | 管理・教室棟
7296 | 教育部 | 教育施設課 | 植柳幼稚園 |  |  | 職員室 | 〃 | 蛍光灯 | 8 | 屋内 | 施設内照明 |  | 管理・教室棟
7297 | 教育部 | 教育施設課 | 植柳幼稚園 |  |  | 〃 | 〃 | その他 | 2 | 屋内 | 施設内照明 |  | 管理・教室棟
7298 | 教育部 | 教育施設課 | 植柳幼稚園 |  |  | 更衣室 | 〃 | 蛍光灯 | 1 | 屋内 | 施設内照明 |  | 管理・教室棟
7299 | 教育部 | 教育施設課 | 植柳幼稚園 |  |  | 書庫･コピー室 | 〃 | 蛍光灯 | 1 | 屋内 | 施設内照明 |  | 管理・教室棟
7300 | 教育部 | 教育施設課 | 植柳幼稚園 |  |  | 湯沸室 | 〃 | 蛍光灯 | 2 | 屋内 | 施設内照明 |  | 管理・教室棟
7301 | 教育部 | 教育施設課 | 植柳幼稚園 |  |  | 保健室 | 〃 | 蛍光灯 | 1 | 屋内 | 施設内照明 |  | 管理・教室棟
7302 | 教育部 | 教育施設課 | 植柳幼稚園 |  |  | 玄関ホール | 〃 | 蛍光灯 | 8 | 屋内 | 施設内照明 |  | 管理・教室棟
7303 | 教育部 | 教育施設課 | 植柳幼稚園 |  |  | 〃 | 〃 | その他 | 1 | 屋内 | 施設内照明 |  | 管理・教室棟
7304 | 教育部 | 教育施設課 | 植柳幼稚園 |  |  | 玄関(入口) | 〃 | 蛍光灯 | 3 | 屋内 | 施設内照明 |  | 管理・教室棟
7305 | 教育部 | 教育施設課 | 植柳幼稚園 |  |  | 玄関(外部) | 〃 | 蛍光灯 | 4 | 屋内 | 施設内照明 |  | 管理・教室棟
7306 | 教育部 | 教育施設課 | 植柳幼稚園 |  |  | 遊戯室 外壁(テラス側) | 〃 | 蛍光灯 | 3 | 屋外 | 施設敷地内照明 |  | 管理・教室棟
7307 | 教育部 | 教育施設課 | 植柳幼稚園 |  |  | テラス鉄骨天(ﾎｰﾙ南出口) | 〃 | その他 | 1 | 屋内 | 施設内照明 |  | 管理・教室棟
7308 | 教育部 | 教育施設課 | 植柳幼稚園 |  |  | 倉庫棟 | 1F | 蛍光灯 | 1 | 屋内 | 施設内照明 |  | [9]
7309 | 教育部 | 教育施設課 | 植柳幼稚園 |  |  | 倉庫棟 | 1F | 蛍光灯 | 2 | 屋内 | 施設内照明 |  | [10]
7310 | 教育部 | 教育施設課 | 植柳幼稚園 |  |  | 敷地内 外灯 | ー | 水銀灯 | 8 | 屋外 | 街路灯 |  | 敷地内
|  | 教育施設課 | 麦島幼稚園 | 熊本県八代市迎町一丁目16-1-2 | 762 |  |  |  | 58 |  |  | 有
7311 | 教育部 | 教育施設課 | 麦島幼稚園 |  |  | 倉庫(ステージ西側) | 〃 | 蛍光灯 | 1 | 屋内 | 施設内照明 |  | 教室・管理棟
7312 | 教育部 | 教育施設課 | 麦島幼稚園 |  |  | 〃 | 〃 | 蛍光灯 | 2 | 屋内 | 施設内照明 |  | 教室・管理棟
7313 | 教育部 | 教育施設課 | 麦島幼稚園 |  |  | 〃教材庫 | 〃 | 蛍光灯 | 1 | 屋内 | 施設内照明 |  | 教室・管理棟
7314 | 教育部 | 教育施設課 | 麦島幼稚園 |  |  | (西)便所･手洗 | 〃 | 蛍光灯 | 2 | 屋内 | 施設内照明 |  | 教室・管理棟
7315 | 教育部 | 教育施設課 | 麦島幼稚園 |  |  | 〃 | 〃 | 蛍光灯 | 1 | 屋内 | 施設内照明 |  | 教室・管理棟
7316 | 教育部 | 教育施設課 | 麦島幼稚園 |  |  | 〃教材庫 | 〃 | 蛍光灯 | 1 | 屋内 | 施設内照明 |  | 教室・管理棟
7317 | 教育部 | 教育施設課 | 麦島幼稚園 |  |  | 〃 | 〃 | 蛍光灯 | 5 | 屋内 | 施設内照明 |  | 教室・管理棟
7318 | 教育部 | 教育施設課 | 麦島幼稚園 |  |  | 倉庫 | 〃 | 蛍光灯 | 1 | 屋内 | 施設内照明 |  | 教室・管理棟
7319 | 教育部 | 教育施設課 | 麦島幼稚園 |  |  | 湯沸室 | 〃 | 蛍光灯 | 1 | 屋内 | 施設内照明 |  | 教室・管理棟
7320 | 教育部 | 教育施設課 | 麦島幼稚園 |  |  | 更衣室 | 〃 | 蛍光灯 | 2 | 屋内 | 施設内照明 |  | 教室・管理棟
7321 | 教育部 | 教育施設課 | 麦島幼稚園 |  |  | 廊下(園児教室 東側) | 〃 | 蛍光灯 | 2 | 屋内 | 施設内照明 |  | 教室・管理棟
7322 | 教育部 | 教育施設課 | 麦島幼稚園 |  |  | 給食受庫 | 〃 | 蛍光灯 | 2 | 屋内 | 施設内照明 |  | 教室・管理棟
7323 | 教育部 | 教育施設課 | 麦島幼稚園 |  |  | 会議室 | 〃 | 蛍光灯 | 2 | 屋内 | 施設内照明 |  | 教室・管理棟
7324 | 教育部 | 教育施設課 | 麦島幼稚園 |  |  | 職員便所 | 〃 | 蛍光灯 | 2 | 屋内 | 施設内照明 |  | 教室・管理棟
7325 | 教育部 | 教育施設課 | 麦島幼稚園 |  |  | 廊下(会議室･便所前) | 〃 | 蛍光灯 | 2 | 屋内 | 施設内照明 |  | 教室・管理棟
7326 | 教育部 | 教育施設課 | 麦島幼稚園 |  |  | 玄関(外部) | 〃 | 蛍光灯 | 2 | 屋内 | 施設内照明 |  | 教室・管理棟
7327 | 教育部 | 教育施設課 | 麦島幼稚園 |  |  | 玄関ホール(扉上) | 〃 | 蛍光灯 | 1 | 屋内 | 防災照明 |  | 教室・管理棟
7328 | 教育部 | 教育施設課 | 麦島幼稚園 |  |  | 玄関ホール | 〃 | 蛍光灯 | 2 | 屋内 | 施設内照明 |  | 教室・管理棟
7329 | 教育部 | 教育施設課 | 麦島幼稚園 |  |  | 廊下(職員室 東側) | 〃 | 蛍光灯 | 10 | 屋内 | 施設内照明 |  | 教室・管理棟
7330 | 教育部 | 教育施設課 | 麦島幼稚園 |  |  | 倉庫(もも組 前) | 〃 | 蛍光灯 | 1 | 屋内 | 施設内照明 |  | 教室・管理棟
7331 | 教育部 | 教育施設課 | 麦島幼稚園 |  |  | 便所(もも組 前) | 〃 | 蛍光灯 | 1 | 屋内 | 施設内照明 |  | 教室・管理棟
7332 | 教育部 | 教育施設課 | 麦島幼稚園 |  |  | ピロティ(教室 北側) | 〃 | 蛍光灯 | 2 | 屋内 | 施設内照明 |  | 教室・管理棟
7333 | 教育部 | 教育施設課 | 麦島幼稚園 |  |  | 便所(ばら組 前) | 〃 | 蛍光灯 | 1 | 屋内 | 施設内照明 |  | 教室・管理棟
7334 | 教育部 | 教育施設課 | 麦島幼稚園 |  |  | 倉庫(ばら組 前) | 〃 | 蛍光灯 | 1 | 屋内 | 施設内照明 |  | 教室・管理棟
7335 | 教育部 | 教育施設課 | 麦島幼稚園 |  |  | 廊下(園児教室 北側中) | 〃 | 蛍光灯 | 1 | 屋内 | 施設内照明 |  | 教室・管理棟
7336 | 教育部 | 教育施設課 | 麦島幼稚園 |  |  | 廊下(園児教室 北側東) | 〃 | 蛍光灯 | 1 | 屋内 | 防災照明 |  | 教室・管理棟
7337 | 教育部 | 教育施設課 | 麦島幼稚園 |  |  | 普通(もも組)教室 | 〃 | 蛍光灯 | 1 | 屋内 | 施設内照明 |  | 教室・管理棟
7338 | 教育部 | 教育施設課 | 麦島幼稚園 |  |  | 普通(ばら組)教室 | 〃 | 蛍光灯 | 1 | 屋内 | 施設内照明 |  | 教室・管理棟
7339 | 教育部 | 教育施設課 | 麦島幼稚園 |  |  | 園舎外壁 | 〃 | 蛍光灯 | 2 | 屋外 | 施設敷地内照明 |  | 教室・管理棟
7340 | 教育部 | 教育施設課 | 麦島幼稚園 |  |  | 玄関柱上 | ー | 水銀灯 | 2 | 屋外 | 街路灯 |  | 屋外柱上
7341 | 教育部 | 教育施設課 | 麦島幼稚園 |  |  | 倉庫棟 | ー | 蛍光灯 | 2 | 屋内 | 施設内照明 |  | [9]
|  | 教育施設課 | 千丁幼稚園 | 熊本県八代市千丁町新牟田1340 | 560 |  |  |  | 49 |  |  | 有
7342 | 教育部 | 教育施設課 | 千丁幼稚園 |  |  | 遊戯室 ステージ | 1F | 蛍光灯 | 10 | 屋内 | 施設内照明 |  | 管理・教室棟
7343 | 教育部 | 教育施設課 | 千丁幼稚園 |  |  | 遊戯室 | 〃 | 蛍光灯 | 18 | 屋内 | 施設内照明 |  | 管理・教室棟
7344 | 教育部 | 教育施設課 | 千丁幼稚園 |  |  | 倉庫(ステージ横) | 〃 | 蛍光灯 | 1 | 屋内 | 施設内照明 |  | 管理・教室棟
7345 | 教育部 | 教育施設課 | 千丁幼稚園 |  |  | 倉庫 | 〃 | 蛍光灯 | 1 | 屋内 | 施設内照明 |  | 管理・教室棟
7346 | 教育部 | 教育施設課 | 千丁幼稚園 |  |  | 廊下(東側) | 〃 | 蛍光灯 | 1 | 屋内 | 防災照明 |  | 管理・教室棟
7347 | 教育部 | 教育施設課 | 千丁幼稚園 |  |  | 手洗い | 〃 | 蛍光灯 | 1 | 屋内 | 施設内照明 |  | 管理・教室棟
7348 | 教育部 | 教育施設課 | 千丁幼稚園 |  |  | シャワー室 | 〃 | 蛍光灯 | 1 | 屋内 | 施設内照明 |  | 管理・教室棟
7349 | 教育部 | 教育施設課 | 千丁幼稚園 |  |  | 便所 | 〃 | 蛍光灯 | 1 | 屋内 | 施設内照明 |  | 管理・教室棟
7350 | 教育部 | 教育施設課 | 千丁幼稚園 |  |  | 給食受庫 | 〃 | 蛍光灯 | 1 | 屋内 | 施設内照明 |  | 管理・教室棟
7351 | 教育部 | 教育施設課 | 千丁幼稚園 |  |  | 倉庫 | 〃 | 蛍光灯 | 1 | 屋内 | 施設内照明 |  | 管理・教室棟
7352 | 教育部 | 教育施設課 | 千丁幼稚園 |  |  | 職員便所 | 〃 | 蛍光灯 | 2 | 屋内 | 施設内照明 |  | 管理・教室棟
7353 | 教育部 | 教育施設課 | 千丁幼稚園 |  |  | 湯沸室 | 〃 | 蛍光灯 | 1 | 屋内 | 施設内照明 |  | 管理・教室棟
7354 | 教育部 | 教育施設課 | 千丁幼稚園 |  |  | 通路(湯沸室前) | 〃 | 蛍光灯 | 1 | 屋内 | 施設内照明 |  | 管理・教室棟
7355 | 教育部 | 教育施設課 | 千丁幼稚園 |  |  | 職員室 | 〃 | 蛍光灯 | 6 | 屋内 | 施設内照明 |  | 管理・教室棟
7356 | 教育部 | 教育施設課 | 千丁幼稚園 |  |  | 医務室 | 〃 | 蛍光灯 | 1 | 屋内 | 施設内照明 |  | 管理・教室棟
7357 | 教育部 | 教育施設課 | 千丁幼稚園 |  |  | 玄関ホール | 〃 | 蛍光灯 | 1 | 屋内 | 施設内照明 |  | 管理・教室棟
7358 | 教育部 | 教育施設課 | 千丁幼稚園 |  |  | 〃 | 〃 | 蛍光灯 | 1 | 屋内 | 防災照明 |  | 管理・教室棟
|  | 生涯学習課 | さかもと青少年センター | 熊本県八代市坂本町中谷い1270 | 2066 |  |  |  | 273 |  |  | 有
7359 | 教育部 | 生涯学習課 | さかもと青少年センター |  |  | ポーチ | １階 | 蛍光灯 | 4 | 屋内 | 施設内照明 |  | ダウンライト
7360 | 教育部 | 生涯学習課 | さかもと青少年センター |  |  | 玄関 | １階 | 蛍光灯 | 4 | 屋内 | 施設内照明 |  | 20W×2灯
7361 | 教育部 | 生涯学習課 | さかもと青少年センター |  |  | 事務室 | １階 | 蛍光灯 | 10 | 屋内 | 施設内照明 |  | 20W×1灯×7、40W×2灯×3
7362 | 教育部 | 生涯学習課 | さかもと青少年センター |  |  | 当直室 | １階 | 蛍光灯 | 3 | 屋内 | 施設内照明 |  | 40W×2灯
7363 | 教育部 | 生涯学習課 | さかもと青少年センター |  |  | 研修室（児童クラブ） | １階 | 蛍光灯 | 17 | 屋内 | 施設内照明 |  | 40W×2灯×15、40W×1灯×2
7364 | 教育部 | 生涯学習課 | さかもと青少年センター |  |  | 研修室 | １階 | 蛍光灯 | 11 | 屋内 | 施設内照明 |  | 40W×2灯×9、40W×1灯×3
7365 | 教育部 | 生涯学習課 | さかもと青少年センター |  |  | トイレ（南側） | １階 | 蛍光灯 | 9 | 屋内 | 施設内照明 |  | 40W×1灯
7366 | 教育部 | 生涯学習課 | さかもと青少年センター |  |  | ワークスペース | １階 | 蛍光灯 | 20 | 屋内 | 施設内照明 |  | 40W×2灯×16、40W×1灯×4
7367 | 教育部 | 生涯学習課 | さかもと青少年センター |  |  | トイレ（北側） | １階 | 蛍光灯 | 5 | 屋内 | 施設内照明 |  | 40W×1灯×3、20W×1灯×2
7368 | 教育部 | 生涯学習課 | さかもと青少年センター |  |  | ホール | １階 | 蛍光灯 | 4 | 屋内 | 施設内照明 |  | 40W×2灯
7369 | 教育部 | 生涯学習課 | さかもと青少年センター |  |  | 浴室 | １階 | 蛍光灯 | 8 | 屋内 | 施設内照明 |  | 20W×1灯×2、カバー有で不明
7370 | 教育部 | 生涯学習課 | さかもと青少年センター |  |  | 調理実習室 | １階 | 蛍光灯 | 8 | 屋内 | 施設内照明 |  | 40W×2灯
7371 | 教育部 | 生涯学習課 | さかもと青少年センター |  |  | 配膳室 | １階 | 蛍光灯 | 3 | 屋内 | 施設内照明 |  | 40W×2灯
7372 | 教育部 | 生涯学習課 | さかもと青少年センター |  |  | 調理室 | １階 | 蛍光灯 | 4 | 屋内 | 施設内照明 |  | 40W×2灯
7373 | 教育部 | 生涯学習課 | さかもと青少年センター |  |  | 階段 | １階 | 蛍光灯 | 2 | 屋内 | 施設内照明 |  | 40W×1灯
7374 | 教育部 | 生涯学習課 | さかもと青少年センター |  |  | ホール・玄関 | １階 | 蛍光灯 | 4 | 屋内 | 防災照明 |  | 誘導等
7375 | 教育部 | 生涯学習課 | さかもと青少年センター |  |  | 外壁 | ー | 蛍光灯 | 3 | 屋外 | 保安灯 |  | 20W×１灯×2、20W×1灯（LED)
7376 | 教育部 | 生涯学習課 | さかもと青少年センター |  |  | 多目的室 | ２階 | 蛍光灯 | 27 | 屋内 | 施設内照明 |  | 40W×2灯
7377 | 教育部 | 生涯学習課 | さかもと青少年センター |  |  | 研修室（和室小） | ２階 | 蛍光灯 | 4 | 屋内 | 施設内照明 |  | 40W×1灯
7378 | 教育部 | 生涯学習課 | さかもと青少年センター |  |  | 研修室（和室小） | ２階 | 蛍光灯 | 3 | 屋内 | 施設内照明 |  | 40W×1灯
7379 | 教育部 | 生涯学習課 | さかもと青少年センター |  |  | 研修室（和室大） | ２階 | 蛍光灯 | 10 | 屋内 | 施設内照明 |  | 40W×2灯×6、40W×1灯×4
7380 | 教育部 | 生涯学習課 | さかもと青少年センター |  |  | 研修室（和室大） | ２階 | 蛍光灯 | 10 | 屋内 | 施設内照明 |  | 40W×2灯×6、40W×1灯×4
7381 | 教育部 | 生涯学習課 | さかもと青少年センター |  |  | 研修室（和室大） | ２階 | 蛍光灯 | 10 | 屋内 | 施設内照明 |  | 40W×2灯×6、40W×1灯×4
7382 | 教育部 | 生涯学習課 | さかもと青少年センター |  |  | トイレ | ２階 | 蛍光灯 | 9 | 屋内 | 施設内照明 |  | 40W×1灯
7383 | 教育部 | 生涯学習課 | さかもと青少年センター |  |  | 倉庫 | ２階 | 蛍光灯 | 1 | 屋内 | 施設内照明 |  | 40W×1灯
7384 | 教育部 | 生涯学習課 | さかもと青少年センター |  |  | ワークスペース | 2階 | 蛍光灯 | 22 | 屋内 | 施設内照明 |  | 40W×2灯×19、40W×1灯×3
7385 | 教育部 | 生涯学習課 | さかもと青少年センター |  |  | 研修室（小） | ２階 | 蛍光灯 | 10 | 屋外 | 施設内照明 |  | 40W×2灯
7386 | 教育部 | 生涯学習課 | さかもと青少年センター |  |  | 資料室 | ２階 | 蛍光灯 | 9 | 屋内 | 施設内照明 |  | 40W×2灯×7、40W×1灯×2
7387 | 教育部 | 生涯学習課 | さかもと青少年センター |  |  | 研修室（大） | ２階 | 蛍光灯 | 16 | 屋内 | 施設内照明 |  | 40W×2灯×7、40W×1灯×2
7388 | 教育部 | 生涯学習課 | さかもと青少年センター |  |  | ワークスペース | 2階 | 蛍光灯 | 3 | 屋内 | 防災照明 |  | 誘導灯
7389 | 教育部 | 生涯学習課 | さかもと青少年センター |  |  | 校庭・駐車場 | ー | 水銀灯 | 3 | 屋外 | 街路灯 |  | 校庭に2灯、駐車場に1灯
7390 | 教育部 | 生涯学習課 | さかもと青少年センター |  |  | 渡り廊下 | ー | 蛍光灯 | 2 | 屋外 | 施設内照明 |  | 旧校舎と体育館との渡り廊下
7391 | 教育部 | 生涯学習課 | さかもと青少年センター |  |  | 体育館 | １階 | その他 | 14 | 屋内 | 施設内照明 |  | 高所のため種類は不明
7392 | 教育部 | 生涯学習課 | さかもと青少年センター |  |  | ポンプ室 | １階 | 蛍光灯 | 1 | 屋内 | 施設内照明 |  | 40W×1灯
|  | 生涯学習課 | さかもと青少年センター分館 | 熊本県八代市坂本町中谷い8917-2 | 201 |  |  |  | 37 |  |  | 有
7393 | 教育部 | 生涯学習課 | さかもと青少年センター分館 |  |  | 玄関 | １階 | 蛍光灯 | 1 | 屋内 | 施設内照明 |  | カバー有で不明
7394 | 教育部 | 生涯学習課 | さかもと青少年センター分館 |  |  | 倉庫 | １階 | 蛍光灯 | 1 | 屋内 | 施設内照明 |  | 20W×1灯
7395 | 教育部 | 生涯学習課 | さかもと青少年センター分館 |  |  | 事務所 | １階 | 蛍光灯 | 2 | 屋内 | 施設内照明 |  | 40W×2灯
7396 | 教育部 | 生涯学習課 | さかもと青少年センター分館 |  |  | 湯沸室 | １階 | 蛍光灯 | 2 | 屋内 | 施設内照明 |  | 20W×1灯
7397 | 教育部 | 生涯学習課 | さかもと青少年センター分館 |  |  | トイレ | １階 | 蛍光灯 | 2 | 屋内 | 施設内照明 |  | 40W×1灯、20W×1
7398 | 教育部 | 生涯学習課 | さかもと青少年センター分館 |  |  | 和室８畳 | １階 | 蛍光灯 | 1 | 屋内 | 施設内照明 |  | 40W×2灯
7399 | 教育部 | 生涯学習課 | さかもと青少年センター分館 |  |  | 和室６畳 | １階 | 蛍光灯 | 1 | 屋内 | 施設内照明 |  | 40W×2灯
7400 | 教育部 | 生涯学習課 | さかもと青少年センター分館 |  |  | 物置 | １階 | ー | ー | ー | ー |  | 照明の設置なし
7401 | 教育部 | 生涯学習課 | さかもと青少年センター分館 |  |  | 大広間 | １階 | 蛍光灯 | 10 | 屋内 | 施設内照明 |  | 40W×2灯
7402 | 教育部 | 生涯学習課 | さかもと青少年センター分館 |  |  | 物置 | １階 | 蛍光灯 | 1 | 屋内 | 施設内照明 |  | 20W×1灯
7403 | 教育部 | 生涯学習課 | さかもと青少年センター分館 |  |  | 調理室 | １階 | 蛍光灯 | 6 | 屋内 | 施設内照明 |  | 40W×2灯
7404 | 教育部 | 生涯学習課 | さかもと青少年センター分館 |  |  | 廊下 | １階 | 蛍光灯 | 7 | 屋内 | 施設内照明 |  | 20W×2灯、ダウンライト4灯
7405 | 教育部 | 生涯学習課 | さかもと青少年センター分館 |  |  | 玄関外壁 | ー | 蛍光灯 | 2 | 屋外 | その他 |  | カバー有で不明
7406 | 教育部 | 生涯学習課 | さかもと青少年センター分館 |  |  | 駐車場 | ー | その他 | 1 | 屋外 | 街路灯 |  | 高所のため種類は不明
|  | 生涯学習課 | 久多良木社会教育センター | 熊本県八代市坂本町百済来下664 | 2110 |  |  |  | 347 |  |  | 簡略
7407 | 教育部 | 生涯学習課 | 久多良木社会教育センター |  |  | 教室１ | １階 | 蛍光灯 | 11 | 屋内 | 施設内照明 |  | 32W×2灯×9、32W×1灯×2
7408 | 教育部 | 生涯学習課 | 久多良木社会教育センター |  |  | 教室２ | １階 | 蛍光灯 | 11 | 屋内 | 施設内照明 |  | 32W×2灯×9、32W×1灯×2
7409 | 教育部 | 生涯学習課 | 久多良木社会教育センター |  |  | 教室３ | １階 | 蛍光灯 | 11 | 屋内 | 施設内照明 |  | 32W×2灯×9、32W×1灯×2
7410 | 教育部 | 生涯学習課 | 久多良木社会教育センター |  |  | 音楽室 | １階 | 蛍光灯 | 11 | 屋内 | 施設内照明 |  | 32W×2灯×9、32W×1灯×2
7411 | 教育部 | 生涯学習課 | 久多良木社会教育センター |  |  | 前室・準備室 | １階 | 蛍光灯 | 3 | 屋内 | 施設内照明 |  | 40Ｗ×2灯
7412 | 教育部 | 生涯学習課 | 久多良木社会教育センター |  |  | 廊下４ | １階 | 蛍光灯 | 6 | 屋内 | 施設内照明 |  | 40Ｗ×1灯
7413 | 教育部 | 生涯学習課 | 久多良木社会教育センター |  |  | 多目的ホール | １階 | 蛍光灯 | 17 | 屋内 | 施設内照明 |  | 40Ｗ×1灯
7414 | 教育部 | 生涯学習課 | 久多良木社会教育センター |  |  | 便所 | １階 | 蛍光灯 | 4 | 屋内 | 施設内照明 |  | 40Ｗ×1灯
7415 | 教育部 | 生涯学習課 | 久多良木社会教育センター |  |  | 階段 | １階 | 蛍光灯 | 2 | 屋内 | 施設内照明 |  | 40Ｗ×1灯
7416 | 教育部 | 生涯学習課 | 久多良木社会教育センター |  |  | 物入 | １階 | 蛍光灯 | 1 | 屋内 | 施設内照明 |  | 40Ｗ×1灯
7417 | 教育部 | 生涯学習課 | 久多良木社会教育センター |  |  | 出入口 | １階 | 蛍光灯 | 1 | 屋内 | 施設内照明 |  | 20W×1灯
7418 | 教育部 | 生涯学習課 | 久多良木社会教育センター |  |  | 給食調理室 | １階 | 蛍光灯 | 9 | 屋内 | 施設内照明 |  | 40Ｗ×2灯
7419 | 教育部 | 生涯学習課 | 久多良木社会教育センター |  |  | 食品庫・検収ホール | １階 | 蛍光灯 | 4 | 屋内 | 施設内照明 |  | 40Ｗ×1灯
7420 | 教育部 | 生涯学習課 | 久多良木社会教育センター |  |  | 休憩室 | １階 | 蛍光灯 | 1 | 屋内 | 施設内照明 |  | 40Ｗ×2灯
7421 | 教育部 | 生涯学習課 | 久多良木社会教育センター |  |  | ランチルーム | １階 | 蛍光灯 | 16 | 屋内 | 施設内照明 |  | 30W×1灯×12、30W×6灯×4
7422 | 教育部 | 生涯学習課 | 久多良木社会教育センター |  |  | 廊下５ | １階 | 蛍光灯 | 5 | 屋内 | 施設内照明 |  | 40Ｗ×1灯
7423 | 教育部 | 生涯学習課 | 久多良木社会教育センター |  |  | 階段 | １階 | 蛍光灯 | 1 | 屋外 | 施設内照明 |  | 40Ｗ×1灯
7424 | 教育部 | 生涯学習課 | 久多良木社会教育センター |  |  | 廊下３ | １階 | 蛍光灯 | 4 | 屋内 | 施設内照明 |  | 40Ｗ×1灯
7425 | 教育部 | 生涯学習課 | 久多良木社会教育センター |  |  | 物入 | １階 | 蛍光灯 | 1 | 屋内 | 施設内照明 |  | 40Ｗ×1灯
7426 | 教育部 | 生涯学習課 | 久多良木社会教育センター |  |  | 図書室 | １階 | 蛍光灯 | 14 | 屋内 | 施設内照明 |  | 32W×2灯×4、250W×1灯、40W×2灯×6
7427 | 教育部 | 生涯学習課 | 久多良木社会教育センター |  |  | ロッカー | １階 | 蛍光灯 | 2 | 屋内 | 施設内照明 |  | 20W×1灯
7428 | 教育部 | 生涯学習課 | 久多良木社会教育センター |  |  | 出入口 | １階 | 蛍光灯 | 1 | 屋内 | 施設内照明 |  | 20W×1灯
7429 | 教育部 | 生涯学習課 | 久多良木社会教育センター |  |  | 資料室・印刷室 | １階 | 蛍光灯 | 6 | 屋内 | 施設内照明 |  | 40Ｗ×2灯
7430 | 教育部 | 生涯学習課 | 久多良木社会教育センター |  |  | 倉庫 | １階 | 蛍光灯 | 1 | 屋内 | 施設内照明 |  | 40Ｗ×1灯
7431 | 教育部 | 生涯学習課 | 久多良木社会教育センター |  |  | 休憩室 | １階 | 蛍光灯 | 2 | 屋内 | 施設内照明 |  | 40Ｗ×2灯
7432 | 教育部 | 生涯学習課 | 久多良木社会教育センター |  |  | 便所 | １階 | 蛍光灯 | 4 | 屋内 | 施設内照明 |  | 40W×1灯、20W×１灯
7433 | 教育部 | 生涯学習課 | 久多良木社会教育センター |  |  | 保健室 | １階 | 蛍光灯 | 7 | 屋外 | 施設内照明 |  | 40Ｗ×2灯×6、20W×1灯
7434 | 教育部 | 生涯学習課 | 久多良木社会教育センター |  |  | 廊下２ | １階 | 蛍光灯 | 6 | 屋内 | 施設内照明 |  | 40Ｗ×1灯
7435 | 教育部 | 生涯学習課 | 久多良木社会教育センター |  |  | 廊下１ | １階 | 蛍光灯 | 4 | 屋内 | 施設内照明 |  | 40Ｗ×1灯
7436 | 教育部 | 生涯学習課 | 久多良木社会教育センター |  |  | 校長室 | １階 | 蛍光灯 | 6 | 屋内 | 施設内照明 |  | 20W×１灯
7437 | 教育部 | 生涯学習課 | 久多良木社会教育センター |  |  | 職員室 | １階 | 蛍光灯 | 12 | 屋内 | 施設内照明 |  | 40Ｗ×2灯
7438 | 教育部 | 生涯学習課 | 久多良木社会教育センター |  |  | 放送室 | １階 | 蛍光灯 | 2 | 屋内 | 施設内照明 |  | 40Ｗ×2灯
7439 | 教育部 | 生涯学習課 | 久多良木社会教育センター |  |  | 湯沸室 | １階 | 蛍光灯 | 1 | 屋内 | 施設内照明 |  | 40Ｗ×2灯
7440 | 教育部 | 生涯学習課 | 久多良木社会教育センター |  |  | 昇降口 | １階 | 蛍光灯 | 12 | 屋内 | 施設内照明 |  | 40Ｗ×1灯
7441 | 教育部 | 生涯学習課 | 久多良木社会教育センター |  |  | ポーチ | １階 | 蛍光灯 | 3 | 屋内 | 施設内照明 |  | 30W×１灯
7442 | 教育部 | 生涯学習課 | 久多良木社会教育センター |  |  | 教室４ | ２階 | 蛍光灯 | 11 | 屋内 | 施設内照明 |  | 32W×2灯×9、32W×1灯×2
7443 | 教育部 | 生涯学習課 | 久多良木社会教育センター |  |  | 教室５ | ２階 | 蛍光灯 | 11 | 屋内 | 施設内照明 |  | 32W×2灯×9、32W×1灯×2
7444 | 教育部 | 生涯学習課 | 久多良木社会教育センター |  |  | 廊下 | ２階 | 蛍光灯 | 4 | 屋内 | 施設内照明 |  | 40Ｗ×1灯
7445 | 教育部 | 生涯学習課 | 久多良木社会教育センター |  |  | 教材庫・資料室 | ２階 | 蛍光灯 | 4 | 屋内 | 施設内照明 |  | 40Ｗ×2灯
7446 | 教育部 | 生涯学習課 | 久多良木社会教育センター |  |  | 便所 | ２階 | 蛍光灯 | 4 | 屋内 | 施設内照明 |  | 40Ｗ×1灯
7447 | 教育部 | 生涯学習課 | 久多良木社会教育センター |  |  | 階段 | ２階 | 蛍光灯 | 1 | 屋内 | 施設内照明 |  | 40Ｗ×1灯
7448 | 教育部 | 生涯学習課 | 久多良木社会教育センター |  |  | 廊下 | ２階 | 蛍光灯 | 6 | 屋内 | 施設内照明 |  | 40Ｗ×1灯
7449 | 教育部 | 生涯学習課 | 久多良木社会教育センター |  |  | 準備室 | ２階 | 蛍光灯 | 6 | 屋内 | 施設内照明 |  | 40Ｗ×1灯
7450 | 教育部 | 生涯学習課 | 久多良木社会教育センター |  |  | 図画工作室 | ２階 | 蛍光灯 | 11 | 屋内 | 施設内照明 |  | 32W×2灯×9、32W×1灯×2
7451 | 教育部 | 生涯学習課 | 久多良木社会教育センター |  |  | 準備室 | ２階 | 蛍光灯 | 3 | 屋内 | 施設内照明 |  | 40Ｗ×1灯
7452 | 教育部 | 生涯学習課 | 久多良木社会教育センター |  |  | 理科・家庭科教室 | ２階 | 蛍光灯 | 14 | 屋内 | 施設内照明 |  | 32W×2灯×12、32W×1灯×2
7453 | 教育部 | 生涯学習課 | 久多良木社会教育センター |  |  | 準備室 | ２階 | 蛍光灯 | 3 | 屋内 | 施設内照明 |  | 40Ｗ×1灯
7454 | 教育部 | 生涯学習課 | 久多良木社会教育センター |  |  | 多目的ホール | ２階 | 蛍光灯 | 38 | 屋内 | 施設内照明 |  | 40Ｗ×1灯
7455 | 教育部 | 生涯学習課 | 久多良木社会教育センター |  |  | 屋内運動場 | １階 | 蛍光灯 | 18 | 屋内 | 施設内照明 |  | 400W×1灯
7456 | 教育部 | 生涯学習課 | 久多良木社会教育センター |  |  | 男子WC | １階 | 蛍光灯 | 1 | 屋内 | 施設内照明 |  | 40W×1灯
7457 | 教育部 | 生涯学習課 | 久多良木社会教育センター |  |  | 女子WC | １階 | 蛍光灯 | 1 | 屋内 | 施設内照明 |  | 40W×1灯
7458 | 教育部 | 生涯学習課 | 久多良木社会教育センター |  |  | 倉庫 | １階 | 蛍光灯 | 1 | 屋内 | 施設内照明 |  | 40W×1灯
7459 | 教育部 | 生涯学習課 | 久多良木社会教育センター |  |  | 倉庫 | １階 | 蛍光灯 | 1 | 屋内 | 施設内照明 |  | 20W×1灯
7460 | 教育部 | 生涯学習課 | 久多良木社会教育センター |  |  | 階段 | １階 | 蛍光灯 | 1 | 屋内 | 施設内照明 |  | 20W×1灯
7461 | 教育部 | 生涯学習課 | 久多良木社会教育センター |  |  | 教室棟壁面 | １階 | その他 | 2 | 屋外 | 施設敷地内照明
7462 | 教育部 | 生涯学習課 | 久多良木社会教育センター |  |  | 教室棟壁面 | 2階 | その他 | 2 | 屋外 | 施設敷地内照明
7463 | 教育部 | 生涯学習課 | 久多良木社会教育センター |  |  | 管理棟壁面 | 1階 | その他 | 1 | 屋外 | 施設敷地内照明
7464 | 教育部 | 生涯学習課 | 久多良木社会教育センター |  |  | 管理棟西側入口 | 1階 | その他 | 1 | 屋外 | 施設敷地内照明
|  | 生涯学習課 | 深水社会教育センター | 熊本県八代市坂本町深水い1471 | 1255 |  |  |  | 149 |  |  | 簡略
7465 | 教育部 | 生涯学習課 | 深水社会教育センター |  |  | 校長室 | １階 | 蛍光灯 | 6 | 屋内 | 施設内照明 |  | 20W×4灯
7466 | 教育部 | 生涯学習課 | 深水社会教育センター |  |  | 放送室 | １階 | 蛍光灯 | 2 | 屋内 | 施設内照明 |  | 40W×1灯
7467 | 教育部 | 生涯学習課 | 深水社会教育センター |  |  | 職員室 | １階 | 蛍光灯 | 9 | 屋内 | 施設内照明 |  | 40W×2灯
7468 | 教育部 | 生涯学習課 | 深水社会教育センター |  |  | 昇降口 | １階 | 蛍光灯 | 3 | 屋内 | 施設内照明 |  | 20W×6灯
7469 | 教育部 | 生涯学習課 | 深水社会教育センター |  |  | 普通教室 | １階 | 蛍光灯 | 6 | 屋内 | 施設内照明 |  | 40W×2灯
7470 | 教育部 | 生涯学習課 | 深水社会教育センター |  |  | ランチルーム | １階 | 蛍光灯 | 12 | 屋内 | 施設内照明 |  | 40W×2灯
7471 | 教育部 | 生涯学習課 | 深水社会教育センター |  |  | 厨房 | １階 | 蛍光灯 | 6 | 屋内 | 施設内照明 |  | 40W×2灯
7472 | 教育部 | 生涯学習課 | 深水社会教育センター |  |  | 下調室 | １階 | 蛍光灯 | 1 | 屋内 | 施設内照明 |  | 40W×2灯
7473 | 教育部 | 生涯学習課 | 深水社会教育センター |  |  | 休憩室 | １階 | 蛍光灯 | 2 | 屋内 | 施設内照明 |  | 30W＋32W、50W
7474 | 教育部 | 生涯学習課 | 深水社会教育センター |  |  | 階段 | １階 | 蛍光灯 | 2 | 屋内 | 施設内照明 |  | 40W×1灯
7475 | 教育部 | 生涯学習課 | 深水社会教育センター |  |  | WC | １階 | 蛍光灯 | 2 | 屋内 | 施設内照明 |  | 40W×1灯
7476 | 教育部 | 生涯学習課 | 深水社会教育センター |  |  | WC | １階 | 蛍光灯 | 2 | 屋内 | 施設内照明 |  | 20W×1灯
7477 | 教育部 | 生涯学習課 | 深水社会教育センター |  |  | 更衣室 | １階 | 蛍光灯 | 2 | 屋内 | 施設内照明 |  | 30W＋32W、50W
7478 | 教育部 | 生涯学習課 | 深水社会教育センター |  |  | 保健室 | １階 | 蛍光灯 | 4 | 屋内 | 施設内照明 |  | 40W×2灯
7479 | 教育部 | 生涯学習課 | 深水社会教育センター |  |  | 廊下 | １階 | 蛍光灯 | 6 | 屋内 | 施設内照明 |  | 20W×6灯×3、20W×2灯×3
7480 | 教育部 | 生涯学習課 | 深水社会教育センター |  |  | 理科・家庭科室 | 2階 | 蛍光灯 | 11 | 屋内 | 施設内照明 |  | 40W×2灯×9、40W×1灯×2
7481 | 教育部 | 生涯学習課 | 深水社会教育センター |  |  | 普通教室 | 2階 | 蛍光灯 | 10 | 屋内 | 施設内照明 |  | 40W×2灯×6、40W×1灯×4
7482 | 教育部 | 生涯学習課 | 深水社会教育センター |  |  | 多目的スペース | 2階 | 蛍光灯 | 12 | 屋内 | 施設内照明 |  | 40W×2灯
7483 | 教育部 | 生涯学習課 | 深水社会教育センター |  |  | 普通教室 | 2階 | 蛍光灯 | 6 | 屋内 | 施設内照明 |  | 40W×2灯
7484 | 教育部 | 生涯学習課 | 深水社会教育センター |  |  | 図書室 | 2階 | 蛍光灯 | 6 | 屋内 | 施設内照明 |  | 40W×2灯
7485 | 教育部 | 生涯学習課 | 深水社会教育センター |  |  | 階段 | 2階 | 蛍光灯 | 2 | 屋内 | 施設内照明 |  | 40W×1灯
7486 | 教育部 | 生涯学習課 | 深水社会教育センター |  |  | WC | 2階 | 蛍光灯 | 2 | 屋内 | 施設内照明 |  | 40W×1灯、20W×1灯
7487 | 教育部 | 生涯学習課 | 深水社会教育センター |  |  | WC | 2階 | 蛍光灯 | 2 | 屋内 | 施設内照明 |  | 40W×1灯、20W×1灯
7488 | 教育部 | 生涯学習課 | 深水社会教育センター |  |  | 準備室 | 2階 | 蛍光灯 | 2 | 屋内 | 施設内照明 |  | 40W×1灯、20W×1灯
7489 | 教育部 | 生涯学習課 | 深水社会教育センター |  |  | 廊下 | 2階 | 蛍光灯 | 2 | 屋内 | 施設内照明 |  | 20W×2灯
7490 | 教育部 | 生涯学習課 | 深水社会教育センター |  |  | 図工室 | 3階 | 蛍光灯 | 6 | 屋内 | 施設内照明 |  | 40W×2灯
7491 | 教育部 | 生涯学習課 | 深水社会教育センター |  |  | 音楽室 | 3階 | 蛍光灯 | 9 | 屋内 | 施設内照明 |  | 40W×2灯
7492 | 教育部 | 生涯学習課 | 深水社会教育センター |  |  | 多目的スペース | 3階 | 蛍光灯 | 6 | 屋内 | 施設内照明 |  | 40W×2灯
7493 | 教育部 | 生涯学習課 | 深水社会教育センター |  |  | 準備室 | 3階 | 蛍光灯 | 1 | 屋内 | 施設内照明 |  | 40W×1灯
7494 | 教育部 | 生涯学習課 | 深水社会教育センター |  |  | 階段 | 3階 | 蛍光灯 | 2 | 屋内 | 施設内照明 |  | 40W×1灯
7495 | 教育部 | 生涯学習課 | 深水社会教育センター |  |  | 廊下 | 3階 | 蛍光灯 | 3 | 屋内 | 施設内照明 |  | 20W×2灯
7496 | 教育部 | 生涯学習課 | 深水社会教育センター |  |  | 準備室 | 3階 | 蛍光灯 | 1 | 屋内 | 施設内照明 |  | 40W×1灯
7497 | 教育部 | 生涯学習課 | 深水社会教育センター |  |  | 玄関壁面 | 1階 | その他 | 1 | 屋外 | 施設敷地内照明
|  | 生涯学習課 | 深水社会教育センター体育館 | 熊本県八代市坂本町深水い1471 | 454 |  |  |  | 24 |  |  | 簡略
7498 | 教育部 | 生涯学習課 | 深水社会教育センター体育館 |  |  | 玄関庇 | 1階 | 蛍光灯 | 1 | 屋外 | 施設敷地内照明
7499 | 教育部 | 生涯学習課 | 深水社会教育センター体育館 |  |  | アリーナ | 1階 | その他 | 15 | 屋内 | 施設内照明
7500 | 教育部 | 生涯学習課 | 深水社会教育センター体育館 |  |  | アリーナ | 1階 | その他 | 2 | 屋内 | 施設内照明 |  | 補助照明
7501 | 教育部 | 生涯学習課 | 深水社会教育センター体育館 |  |  | 体育館倉庫 | 1階 | 蛍光灯 | 2 | 屋内 | 施設内照明
7502 | 教育部 | 生涯学習課 | 深水社会教育センター体育館 |  |  | トイレ（男性） | 1階 | 蛍光灯 | 2 | 屋内 | 施設内照明
7503 | 教育部 | 生涯学習課 | 深水社会教育センター体育館 |  |  | トイレ（女性） | 1階 | 蛍光灯 | 2 | 屋内 | 施設内照明
|  | 生涯学習課 | 西宮・上日置集会所 | 熊本県八代市上日置町1852-3 | 302.42 |  |  |  | 46 |  |  | 有
7504 | 教育部 | 生涯学習課 | 西宮・上日置集会所 |  |  | 玄関ホール | 1階 | 蛍光灯 | 2 | 屋内 | 施設内照明 |  | 20W×3灯×1台、20W×1灯×1台
7505 | 教育部 | 生涯学習課 | 西宮・上日置集会所 |  |  | 事務室 | 1階 | 蛍光灯 | 2 | 屋内 | 施設内照明 |  | 40W×2灯×2台
7506 | 教育部 | 生涯学習課 | 西宮・上日置集会所 |  |  | 多目的トイレ | 1階 | 蛍光灯 | 1 | 屋内 | 施設内照明 |  | 20W×1灯
7507 | 教育部 | 生涯学習課 | 西宮・上日置集会所 |  |  | 多目的トイレ | 1階 | その他 | 2 | 屋内 | 施設内照明 |  | 電球
7508 | 教育部 | 生涯学習課 | 西宮・上日置集会所 |  |  | 女性トイレ | 1階 | 蛍光灯 | 1 | 屋内 | 施設内照明 |  | 20W×1灯
7509 | 教育部 | 生涯学習課 | 西宮・上日置集会所 |  |  | 男性トイレ | 1階 | 蛍光灯 | 1 | 屋内 | 施設内照明 |  | 20W×1灯
7510 | 教育部 | 生涯学習課 | 西宮・上日置集会所 |  |  | 倉庫 | 1階 | 蛍光灯 | 1 | 屋内 | 施設内照明 |  | 20W×1灯
7511 | 教育部 | 生涯学習課 | 西宮・上日置集会所 |  |  | 調理実習室 | 1階 | 蛍光灯 | 4 | 屋内 | 施設内照明 |  | 40W×2灯×4台
7512 | 教育部 | 生涯学習課 | 西宮・上日置集会所 |  |  | 和室 | 1階 | 蛍光灯 | 9 | 屋内 | 施設内照明 |  | 40W×2灯×9台
7513 | 教育部 | 生涯学習課 | 西宮・上日置集会所 |  |  | 和室 | 1階 | その他 | 4 | 屋内 | 施設内照明 |  | 電球
7514 | 教育部 | 生涯学習課 | 西宮・上日置集会所 |  |  | １F⇒２F階段踊り場 | 2階 | 蛍光灯 | 1 | 屋内 | 施設内照明 |  | 32W×1灯
7515 | 教育部 | 生涯学習課 | 西宮・上日置集会所 |  |  | ホール前 | 2階 | 蛍光灯 | 2 | 屋内 | 施設内照明 |  | 20W×2灯×2台
7516 | 教育部 | 生涯学習課 | 西宮・上日置集会所 |  |  | 会議室 | 2階 | 蛍光灯 | 3 | 屋内 | 施設内照明 |  | 40W×2灯×3台
7517 | 教育部 | 生涯学習課 | 西宮・上日置集会所 |  |  | トイレ | 2階 | 蛍光灯 | 1 | 屋内 | 施設内照明 |  | 20W×1灯
7518 | 教育部 | 生涯学習課 | 西宮・上日置集会所 |  |  | トイレ | 2階 | その他 | 1 | 屋内 | 施設内照明 |  | 電球
7519 | 教育部 | 生涯学習課 | 西宮・上日置集会所 |  |  | ホール | 2階 | 蛍光灯 | 9 | 屋内 | 施設内照明 |  | 40W×2灯×9台
7520 | 教育部 | 生涯学習課 | 西宮・上日置集会所 |  |  | 倉庫 | 2階 | 蛍光灯 | 2 | 屋内 | 施設内照明 |  | 20W×1灯×2台
|  | 生涯学習課 | 田上社会教育センター | 熊本県八代市坂本町田上2006 | 1587 |  |  |  | 224 |  |  | 簡略
7521 | 教育部 | 生涯学習課 | 田上社会教育センター |  |  | 給食室 | １階 | 蛍光灯 | 16 | 屋内 | 施設内照明 |  | 40W×2灯×7、40W×1灯×4、15W×2、60W×2、40W＋30W
7522 | 教育部 | 生涯学習課 | 田上社会教育センター |  |  | 資料室 | １階 | 蛍光灯 | 1 | 屋内 | 施設内照明 |  | 40W×1灯
7523 | 教育部 | 生涯学習課 | 田上社会教育センター |  |  | ランチルーム | １階 | 蛍光灯 | 12 | 屋内 | 施設内照明 |  | 40W×2灯
7524 | 教育部 | 生涯学習課 | 田上社会教育センター |  |  | 普通教室 | １階 | 蛍光灯 | 8 | 屋内 | 施設内照明 |  | 40W×2灯×6，40W×1灯×2
7525 | 教育部 | 生涯学習課 | 田上社会教育センター |  |  | 普通教室 | １階 | 蛍光灯 | 8 | 屋内 | 施設内照明 |  | 40W×2灯×6，40W×1灯×2
7526 | 教育部 | 生涯学習課 | 田上社会教育センター |  |  | 多目的スペース | １階 | 蛍光灯 | 16 | 屋内 | 施設内照明 |  | 110W×1灯
7527 | 教育部 | 生涯学習課 | 田上社会教育センター |  |  | 保健室 | １階 | 蛍光灯 | 4 | 屋内 | 施設内照明 |  | 40W×2灯
7528 | 教育部 | 生涯学習課 | 田上社会教育センター |  |  | 放送室 | １階 | 蛍光灯 | 2 | 屋内 | 施設内照明 |  | 40W×2灯
7529 | 教育部 | 生涯学習課 | 田上社会教育センター |  |  | 校長室 | １階 | 蛍光灯 | 4 | 屋内 | 施設内照明 |  | 40W×1灯
7530 | 教育部 | 生涯学習課 | 田上社会教育センター |  |  | 職員室 | １階 | 蛍光灯 | 14 | 屋内 | 施設内照明 |  | 40W×2灯
7531 | 教育部 | 生涯学習課 | 田上社会教育センター |  |  | 湯沸室 | １階 | 蛍光灯 | 2 | 屋内 | 施設内照明 |  | 40W×1灯、20W×1灯
7532 | 教育部 | 生涯学習課 | 田上社会教育センター |  |  | 昇降口 | １階 | 蛍光灯 | 5 | 屋内 | 施設内照明 |  | 60W×1灯×2、20W×4灯×2、40W×1灯
7533 | 教育部 | 生涯学習課 | 田上社会教育センター |  |  | ホール | １階 | 蛍光灯 | 16 | 屋内 | 施設内照明 |  | 110W×1灯
7534 | 教育部 | 生涯学習課 | 田上社会教育センター |  |  | WC | １階 | 蛍光灯 | 4 | 屋内 | 施設内照明 |  | 40W×1灯×2、20W×1灯×2
7535 | 教育部 | 生涯学習課 | 田上社会教育センター |  |  | WC | １階 | 蛍光灯 | 3 | 屋内 | 施設内照明 |  | 40W×1灯×2，20W×1灯×1
7536 | 教育部 | 生涯学習課 | 田上社会教育センター |  |  | 階段 | １階 | 蛍光灯 | 4 | 屋内 | 施設内照明 |  | 50W×1灯×2，20W×1灯×2
7537 | 教育部 | 生涯学習課 | 田上社会教育センター |  |  | 資料室 | ２階 | 蛍光灯 | 2 | 屋内 | 施設内照明 |  | 40W×2灯
7538 | 教育部 | 生涯学習課 | 田上社会教育センター |  |  | 準備室 | ２階 | 蛍光灯 | 2 | 屋内 | 施設内照明 |  | 40W×2灯
7539 | 教育部 | 生涯学習課 | 田上社会教育センター |  |  | 理科・家庭科室 | ２階 | 蛍光灯 | 17 | 屋外 | 施設内照明 |  | 40W×2灯×15、40W×1灯×2
7540 | 教育部 | 生涯学習課 | 田上社会教育センター |  |  | 普通教室 | ２階 | 蛍光灯 | 8 | 屋内 | 施設内照明 |  | 40W×2灯×6、40W×1灯×2
7541 | 教育部 | 生涯学習課 | 田上社会教育センター |  |  | 特別活動室 | ２階 | 蛍光灯 | 8 | 屋内 | 施設内照明 |  | 40W×2灯×6、40W×1灯×2
7542 | 教育部 | 生涯学習課 | 田上社会教育センター |  |  | 普通教室 | ２階 | 蛍光灯 | 8 | 屋内 | 施設内照明 |  | 40W×2灯×6、40W×1灯×2
7543 | 教育部 | 生涯学習課 | 田上社会教育センター |  |  | 図書室 | ２階 | 蛍光灯 | 15 | 屋内 | 施設内照明 |  | 40W×2灯
7544 | 教育部 | 生涯学習課 | 田上社会教育センター |  |  | 音楽準備室 | ２階 | 蛍光灯 | 2 | 屋内 | 施設内照明 |  | 40W×2灯
7545 | 教育部 | 生涯学習課 | 田上社会教育センター |  |  | 音楽室 | ２階 | 蛍光灯 | 14 | 屋内 | 施設内照明 |  | 40W×2灯×12、40W×1灯×2
7546 | 教育部 | 生涯学習課 | 田上社会教育センター |  |  | 廊下（WC前） | ２階 | 蛍光灯 | 1 | 屋内 | 施設内照明 |  | 40W×1灯
7547 | 教育部 | 生涯学習課 | 田上社会教育センター |  |  | 手洗い | ２階 | 蛍光灯 | 1 | 屋内 | 施設内照明 |  | 40W×1灯
7548 | 教育部 | 生涯学習課 | 田上社会教育センター |  |  | 女子WC | ２階 | 蛍光灯 | 1 | 屋内 | 施設内照明 |  | 40W×1灯
7549 | 教育部 | 生涯学習課 | 田上社会教育センター |  |  | 男子WC | ２階 | 蛍光灯 | 2 | 屋外 | 施設内照明 |  | 40W×1灯
7550 | 教育部 | 生涯学習課 | 田上社会教育センター |  |  | 階段 | ２階 | 蛍光灯 | 4 | 屋内 | 施設内照明 |  | 300W×1灯
7551 | 教育部 | 生涯学習課 | 田上社会教育センター |  |  | 多目的スペース | ２階 | 蛍光灯 | 16 | 屋内 | 施設内照明 |  | 110W×1灯
7552 | 教育部 | 生涯学習課 | 田上社会教育センター |  |  | 玄関庇 | 1階 | 蛍光灯 | 2 | 屋外 | 施設敷地内照明
7553 | 教育部 | 生涯学習課 | 田上社会教育センター |  |  | 壁面 | 1階 | その他 | 1 | 屋外 | その他
7554 | 教育部 | 生涯学習課 | 田上社会教育センター |  |  | 壁面 | 2階 | その他 | 1 | 屋外 | その他
|  | 生涯学習課 | 田上社会教育センター体育館 | 熊本県八代市坂本町田上2006 | 597 |  |  |  | 29 |  |  | 簡略
7555 | 教育部 | 生涯学習課 | 田上社会教育センター体育館 |  |  | 壁面 | 1階 | その他 | 2 | 屋外 | 施設敷地内照明
7556 | 教育部 | 生涯学習課 | 田上社会教育センター体育館 |  |  | 昇降口 | 1階 | 蛍光灯 | 1 | 屋内 | 施設内照明
7557 | 教育部 | 生涯学習課 | 田上社会教育センター体育館 |  |  | 倉庫 | 1階 | 蛍光灯 | 2 | 屋内 | 施設内照明
7558 | 教育部 | 生涯学習課 | 田上社会教育センター体育館 |  |  | トイレ（男女） | 1階 | 蛍光灯 | 6 | 屋内 | 施設内照明
7559 | 教育部 | 生涯学習課 | 田上社会教育センター体育館 |  |  | 控室1 | 1階 | 蛍光灯 | 2 | 屋内 | 施設内照明
7560 | 教育部 | 生涯学習課 | 田上社会教育センター体育館 |  |  | ステージ | 1階 | 蛍光灯 | 4 | 屋内 | 施設内照明
7561 | 教育部 | 生涯学習課 | 田上社会教育センター体育館 |  |  | アリーナ | 1階 | その他 | 10 | 屋内 | 施設内照明
7562 | 教育部 | 生涯学習課 | 田上社会教育センター体育館 |  |  | 控室2 | 1階 | 蛍光灯 | 2 | 屋内 | 施設内照明
|  | 生涯学習課 | 鮎帰社会教育センター | 熊本県八代市坂本町鮎帰は867 | 1927 |  |  |  | 235 |  |  | 簡略
7563 | 教育部 | 生涯学習課 | 鮎帰社会教育センター |  |  | 旧食堂 | 1階 | 蛍光灯 | 27 | 屋内 | 施設内照明 |  | 110W-1
7564 | 教育部 | 生涯学習課 | 鮎帰社会教育センター |  |  | 外部階段 | 1階-2階 | 蛍光灯 | 1 | 屋外 | その他 |  | 20W-1WP
7565 | 教育部 | 生涯学習課 | 鮎帰社会教育センター |  |  | 外部階段 | 1階-2階 | 蛍光灯 | 1 | 屋外 | その他 |  | 40W-1
7566 | 教育部 | 生涯学習課 | 鮎帰社会教育センター |  |  | 旧食堂 | 1階 | 蛍光灯 | 2 | 屋内 | 施設内照明 |  | 20W-1
7567 | 教育部 | 生涯学習課 | 鮎帰社会教育センター |  |  | トイレ（男子） | 1階 | 蛍光灯 | 2 | 屋内 | 施設内照明 |  | 40W-1
7568 | 教育部 | 生涯学習課 | 鮎帰社会教育センター |  |  | トイレ（女子） | 1階 | 蛍光灯 | 2 | 屋内 | 施設内照明 |  | 40W-1
7569 | 教育部 | 生涯学習課 | 鮎帰社会教育センター |  |  | 更衣室（1） | 1階 | 蛍光灯 | 2 | 屋内 | 施設内照明 |  | 40W-1
7570 | 教育部 | 生涯学習課 | 鮎帰社会教育センター |  |  | 更衣室（2） | 1階 | 蛍光灯 | 2 | 屋内 | 施設内照明 |  | 40W-1
7571 | 教育部 | 生涯学習課 | 鮎帰社会教育センター |  |  | 廊下 | 1階 | 蛍光灯 | 5 | 屋内 | 施設内照明 |  | 20W-1
7572 | 教育部 | 生涯学習課 | 鮎帰社会教育センター |  |  | 旧職員室 | 1階 | 蛍光灯 | 1 | 屋内 | 施設内照明 |  | 20W-1
7573 | 教育部 | 生涯学習課 | 鮎帰社会教育センター |  |  | 旧職員室 | 1階 | 蛍光灯 | 1 | 屋内 | 施設内照明 |  | 40W-1
7574 | 教育部 | 生涯学習課 | 鮎帰社会教育センター |  |  | 旧職員室 | 1階 | 蛍光灯 | 6 | 屋内 | 施設内照明 |  | 40W-2
7575 | 教育部 | 生涯学習課 | 鮎帰社会教育センター |  |  | 旧校長室 | 1階 | 蛍光灯 | 2 | 屋内 | 施設内照明 |  | 40W-30W
7576 | 教育部 | 生涯学習課 | 鮎帰社会教育センター |  |  | 旧校長室 | 1階 | 蛍光灯 | 1 | 屋内 | 施設内照明 |  | 40W-2
7577 | 教育部 | 生涯学習課 | 鮎帰社会教育センター |  |  | 旧校長室 | 1階 | 蛍光灯 | 1 | 屋内 | 施設内照明 |  | 20W-1
7578 | 教育部 | 生涯学習課 | 鮎帰社会教育センター |  |  | ホール | 1階 | 蛍光灯 | 5 | 屋内 | 施設内照明 |  | 20W-4
7579 | 教育部 | 生涯学習課 | 鮎帰社会教育センター |  |  | 玄関 | 1階 | 蛍光灯 | 5 | 屋内 | 施設内照明 |  | 20W-4
7580 | 教育部 | 生涯学習課 | 鮎帰社会教育センター |  |  | 旧資料室 | 1階 | 蛍光灯 | 1 | 屋内 | 施設内照明 |  | 40W-1
7581 | 教育部 | 生涯学習課 | 鮎帰社会教育センター |  |  | 旧休憩室 | 1階 | 蛍光灯 | 1 | 屋内 | 施設内照明 |  | 30W-2（和式）
7582 | 教育部 | 生涯学習課 | 鮎帰社会教育センター |  |  | 旧会議室 | 1階 | 蛍光灯 | 4 | 屋内 | 施設内照明 |  | 40W-2
7583 | 教育部 | 生涯学習課 | 鮎帰社会教育センター |  |  | 階段室 | 1階 | 蛍光灯 | 1 | 屋内 | 施設内照明 |  | 20W-1
7584 | 教育部 | 生涯学習課 | 鮎帰社会教育センター |  |  | 旧保健室 | 1階 | 蛍光灯 | 6 | 屋内 | 施設内照明 |  | 40W-1
7585 | 教育部 | 生涯学習課 | 鮎帰社会教育センター |  |  | 旧保健室トイレ | 1階 | 蛍光灯 | 1 | 屋内 | 施設内照明 |  | 60W-1
7586 | 教育部 | 生涯学習課 | 鮎帰社会教育センター |  |  | 旧厨房（調理室側） | 1階 | 蛍光灯 | 9 | 屋内 | 施設内照明 |  | 不明
7587 | 教育部 | 生涯学習課 | 鮎帰社会教育センター |  |  | 旧厨房（調理室側） | 1階 | 蛍光灯 | 6 | 屋内 | 施設内照明 |  | 15W-1WP
7588 | 教育部 | 生涯学習課 | 鮎帰社会教育センター |  |  | 旧厨房（調理室側） | 1階 | 蛍光灯 | 1 | 屋内 | 施設内照明 |  | 20W-2WP
7589 | 教育部 | 生涯学習課 | 鮎帰社会教育センター |  |  | 旧厨房（トイレ） | 1階 | 蛍光灯 | 1 | 屋内 | 施設内照明 |  | 60W-1
7590 | 教育部 | 生涯学習課 | 鮎帰社会教育センター |  |  | 旧厨房（保管室側） | 1階 | 蛍光灯 | 3 | 屋内 | 施設内照明 |  | 40W-1
7591 | 教育部 | 生涯学習課 | 鮎帰社会教育センター |  |  | 旧厨房（保管室側） | 1階 | 蛍光灯 | 1 | 屋内 | 施設内照明 |  | 15W-1WP
7592 | 教育部 | 生涯学習課 | 鮎帰社会教育センター |  |  | 旧厨房（保管室側） | 1階 | 蛍光灯 | 1 | 屋内 | 施設内照明 |  | 40W-2
7593 | 教育部 | 生涯学習課 | 鮎帰社会教育センター |  |  | 旧厨房（保管室側） | 1階 | 蛍光灯 | 1 | 屋内 | 施設内照明 |  | 不明
7594 | 教育部 | 生涯学習課 | 鮎帰社会教育センター |  |  | 音楽室 | 2階 | 蛍光灯 | 16 | 屋内 | 施設内照明 |  | 40W-2
7595 | 教育部 | 生涯学習課 | 鮎帰社会教育センター |  |  | 家庭科室 | 2階 | 蛍光灯 | 4 | 屋内 | 施設内照明 |  | 40W-2
7596 | 教育部 | 生涯学習課 | 鮎帰社会教育センター |  |  | 家庭科室 | 2階 | 蛍光灯 | 1 | 屋内 | 施設内照明 |  | 40W-1
7597 | 教育部 | 生涯学習課 | 鮎帰社会教育センター |  |  | 旧家庭科室（準備室） | 2階 | 蛍光灯 | 2 | 屋内 | 施設内照明 |  | 40W-1
7598 | 教育部 | 生涯学習課 | 鮎帰社会教育センター |  |  | 旧音楽室（準備室） | 2階 | 蛍光灯 | 2 | 屋内 | 施設内照明 |  | 40W-1
7599 | 教育部 | 生涯学習課 | 鮎帰社会教育センター |  |  | 廊下 | 2階 | 蛍光灯 | 5 | 屋内 | 施設内照明 |  | 20W-1
7600 | 教育部 | 生涯学習課 | 鮎帰社会教育センター |  |  | 外部階段 | 2-3階 | 蛍光灯 | 1 | 屋外 | 施設内照明 |  | 20W-1WP
7601 | 教育部 | 生涯学習課 | 鮎帰社会教育センター |  |  | トイレ | 2階 | 蛍光灯 | 2 | 屋内 | 施設内照明 |  | 20W-1
7602 | 教育部 | 生涯学習課 | 鮎帰社会教育センター |  |  | トイレ | 2階 | 蛍光灯 | 2 | 屋内 | 施設内照明 |  | 40W-1
7603 | 教育部 | 生涯学習課 | 鮎帰社会教育センター |  |  | 旧教室（1） | 2階 | 蛍光灯 | 6 | 屋内 | 施設内照明 |  | 40W-2
7604 | 教育部 | 生涯学習課 | 鮎帰社会教育センター |  |  | 旧教室（1） | 2階 | 蛍光灯 | 1 | 屋内 | 施設内照明 |  | 40W-1
7605 | 教育部 | 生涯学習課 | 鮎帰社会教育センター |  |  | 旧教室（生活科） | 2階 | 蛍光灯 | 6 | 屋内 | 施設内照明 |  | 40W-2
7606 | 教育部 | 生涯学習課 | 鮎帰社会教育センター |  |  | 旧教室（生活科） | 2階 | 蛍光灯 | 1 | 屋内 | 施設内照明 |  | 40W-1
7607 | 教育部 | 生涯学習課 | 鮎帰社会教育センター |  |  | 旧教室（コンピュータ） | 2階 | 蛍光灯 | 6 | 屋内 | 施設内照明 |  | 40W-2
7608 | 教育部 | 生涯学習課 | 鮎帰社会教育センター |  |  | 旧教室（コンピュータ） | 2階 | 蛍光灯 | 1 | 屋内 | 施設内照明 |  | 40W-1
7609 | 教育部 | 生涯学習課 | 鮎帰社会教育センター |  |  | 旧図書室 | 2階 | 蛍光灯 | 8 | 屋内 | 施設内照明 |  | 40W-2
7610 | 教育部 | 生涯学習課 | 鮎帰社会教育センター |  |  | 旧プレイスペース（1） | 2階 | 蛍光灯 | 4 | 屋内 | 施設内照明 |  | 40W-2
7611 | 教育部 | 生涯学習課 | 鮎帰社会教育センター |  |  | 階段室 | 2-3階 | 蛍光灯 | 2 | 屋内 | 施設内照明 |  | 20W-1
7612 | 教育部 | 生涯学習課 | 鮎帰社会教育センター |  |  | 旧放送室 | 2階 | 蛍光灯 | 1 | 屋内 | 施設内照明 |  | 20W-1（「放送中」）点灯用
7613 | 教育部 | 生涯学習課 | 鮎帰社会教育センター |  |  | 旧放送室 | 2階 | 蛍光灯 | 2 | 屋内 | 施設内照明 |  | 40W-2
7614 | 教育部 | 生涯学習課 | 鮎帰社会教育センター |  |  | 旧図工室 | 3階 | 蛍光灯 | 6 | 屋内 | 施設内照明 |  | 40W-2
7615 | 教育部 | 生涯学習課 | 鮎帰社会教育センター |  |  | 旧図工室 | 3階 | 蛍光灯 | 1 | 屋内 | 施設内照明 |  | 40W-1
7616 | 教育部 | 生涯学習課 | 鮎帰社会教育センター |  |  | 旧図工室 | 3階 | 蛍光灯 | 1 | 屋内 | 施設内照明 |  | 40W-1
7617 | 教育部 | 生涯学習課 | 鮎帰社会教育センター |  |  | 旧図工室（準備室） | 3階 | 蛍光灯 | 1 | 屋内 | 施設内照明 |  | 40W-2
7618 | 教育部 | 生涯学習課 | 鮎帰社会教育センター |  |  | 外部階段 | 3階 | 蛍光灯 | 1 | 屋外 | 施設敷地内照明 |  | 20W-1
7619 | 教育部 | 生涯学習課 | 鮎帰社会教育センター |  |  | トイレ | 3階 | 蛍光灯 | 2 | 屋内 | 施設内照明 |  | 40W-1
7620 | 教育部 | 生涯学習課 | 鮎帰社会教育センター |  |  | 手洗場 | 3階 | 蛍光灯 | 2 | 屋内 | 施設内照明 |  | 20W-1
7621 | 教育部 | 生涯学習課 | 鮎帰社会教育センター |  |  | 廊下 | 3階 | 蛍光灯 | 4 | 屋内 | 施設内照明 |  | 20W-1
7622 | 教育部 | 生涯学習課 | 鮎帰社会教育センター |  |  | 旧教室（特別活動室） | 3階 | 蛍光灯 | 6 | 屋内 | 施設内照明 |  | 40W-2
7623 | 教育部 | 生涯学習課 | 鮎帰社会教育センター |  |  | 旧教室（特別活動室） | 3階 | 蛍光灯 | 1 | 屋内 | 施設内照明 |  | 40W-1
7624 | 教育部 | 生涯学習課 | 鮎帰社会教育センター |  |  | 旧教室（2） | 3階 | 蛍光灯 | 6 | 屋内 | 施設内照明 |  | 40W-2
7625 | 教育部 | 生涯学習課 | 鮎帰社会教育センター |  |  | 旧教室（2） | 3階 | 蛍光灯 | 1 | 屋内 | 施設内照明 |  | 40W-1
7626 | 教育部 | 生涯学習課 | 鮎帰社会教育センター |  |  | 旧教室（3） | 3階 | 蛍光灯 | 6 | 屋内 | 施設内照明 |  | 40W-2
7627 | 教育部 | 生涯学習課 | 鮎帰社会教育センター |  |  | 旧教室（3） | 3階 | 蛍光灯 | 1 | 屋内 | 施設内照明 |  | 40W-1
7628 | 教育部 | 生涯学習課 | 鮎帰社会教育センター |  |  | 旧理科室（準備室） | 3階 | 蛍光灯 | 2 | 屋内 | 施設内照明 |  | 40W-2
7629 | 教育部 | 生涯学習課 | 鮎帰社会教育センター |  |  | 旧理科室 | 3階 | 蛍光灯 | 6 | 屋内 | 施設内照明 |  | 40W-2
7630 | 教育部 | 生涯学習課 | 鮎帰社会教育センター |  |  | 旧理科室 | 3階 | 蛍光灯 | 1 | 屋内 | 施設内照明 |  | 40W-1
7631 | 教育部 | 生涯学習課 | 鮎帰社会教育センター |  |  | 旧理科資料室 | 3階 | 蛍光灯 | 2 | 屋内 | 施設内照明 |  | 40W-1
7632 | 教育部 | 生涯学習課 | 鮎帰社会教育センター |  |  | 旧プレイスペース（2） | 3階 | 蛍光灯 | 4 | 屋内 | 施設内照明 |  | 40W-2
7633 | 教育部 | 生涯学習課 | 鮎帰社会教育センター |  |  | 階段室 | 3階 | 蛍光灯 | 2 | 屋内 | 施設内照明 |  | 20W-1
7634 | 教育部 | 生涯学習課 | 鮎帰社会教育センター |  |  | 旧児童会室 | 3階 | 蛍光灯 | 2 | 屋内 | 施設内照明 |  | 40W-2
7635 | 教育部 | 生涯学習課 | 鮎帰社会教育センター |  |  | 体育館 | 1階 | その他 | 不明 | 屋内 | 施設内照明
7636 | 教育部 | 生涯学習課 | 鮎帰社会教育センター |  |  | 外灯 |  | その他 | 不明 | 屋外 | その他
7637 | 教育部 | 生涯学習課 | 鮎帰社会教育センター |  |  | 屋外トイレ | 1階 | 蛍光灯 | 不明 | 屋内 | 施設内照明
7638 | 教育部 | 生涯学習課 | 鮎帰社会教育センター |  |  | 玄関（屋外） | 1階 | 蛍光灯 | 1 | 屋外 | 施設敷地内照明
|  | 生涯学習課 | 鮎帰社会教育センター体育館 | 熊本県八代市坂本町鮎帰は867 | 502 |  |  |  | 25 |  |  | 簡略
7639 | 教育部 | 生涯学習課 | 鮎帰社会教育センター体育館 |  |  | アリーナ | 1階 | その他 | 18 | 屋内 | 施設内照明
7640 | 教育部 | 生涯学習課 | 鮎帰社会教育センター体育館 |  |  | 控室1 | 1階 | 蛍光灯 | 1 | 屋内 | 施設内照明
7641 | 教育部 | 生涯学習課 | 鮎帰社会教育センター体育館 |  |  | 控室2 | 1階 | 蛍光灯 | 1 | 屋内 | 施設内照明
7642 | 教育部 | 生涯学習課 | 鮎帰社会教育センター体育館 |  |  | ステージ | 1階 | 蛍光灯 | 5 | 屋内 | 施設内照明
|  | 生涯学習課 | 市立図書館本館 | 熊本県八代市北の丸町2-35 | 2636.09 |  |  |  | 415 |  |  | 有
7643 | 教育部 | 生涯学習課 | 市立図書館本館 |  |  | ５BM車庫 | 1階 | 蛍光灯 | 4 | 屋外 | 施設内照明 |  | 36W×1灯
7644 | 教育部 | 生涯学習課 | 市立図書館本館 |  |  | 5-1湯沸室 | 1階 | 蛍光灯 | 1 | 屋内 | 施設内照明 |  | 18W×1灯
7645 | 教育部 | 生涯学習課 | 市立図書館本館 |  |  | 5-2湯沸室 | 1階 | 蛍光灯 | 1 | 屋内 | 施設内照明 |  | 18W×2灯
7646 | 教育部 | 生涯学習課 | 市立図書館本館 |  |  | 5-1更衣室 | 1階 | 蛍光灯 | 2 | 屋内 | 施設内照明 |  | 18W×1灯
7647 | 教育部 | 生涯学習課 | 市立図書館本館 |  |  | 5-1通路 | 1階 | 蛍光灯 | 1 | 屋内 | 施設内照明 |  | 18W×1灯
7648 | 教育部 | 生涯学習課 | 市立図書館本館 |  |  | 5-1男子トイレ | 1階 | 蛍光灯 | 1 | 屋内 | 施設内照明 |  | 36W×1灯
7649 | 教育部 | 生涯学習課 | 市立図書館本館 |  |  | 5-1男子トイレ（洗面台） | 1階 | 蛍光灯 | 1 | 屋内 | 施設内照明 |  | 10W×1灯
7650 | 教育部 | 生涯学習課 | 市立図書館本館 |  |  | 5-1女子トイレ | 1階 | 蛍光灯 | 1 | 屋内 | 施設内照明 |  | 36W×1灯
7651 | 教育部 | 生涯学習課 | 市立図書館本館 |  |  | 5-2女子トイレ | 1階 | 蛍光灯 | 1 | 屋内 | 施設内照明 |  | 36W×2灯
7652 | 教育部 | 生涯学習課 | 市立図書館本館 |  |  | 5-1女子トイレ（洗面台） | 1階 | 蛍光灯 | 1 | 屋内 | 施設内照明 |  | 10W×1灯
7653 | 教育部 | 生涯学習課 | 市立図書館本館 |  |  | 8-2職員用通路 | 1階 | 蛍光灯 | 1 | 屋内 | 施設内照明 |  | 36W×2灯
7654 | 教育部 | 生涯学習課 | 市立図書館本館 |  |  | ８外灯 | 1階 | 蛍光灯 | 1 | 屋外 | その他 |  | 36W×1灯
7655 | 教育部 | 生涯学習課 | 市立図書館本館 |  |  | ８職員用通路 | 1階 | 蛍光灯 | 5 | 屋内 | 施設敷地内照明 |  | 36W×1灯
7656 | 教育部 | 生涯学習課 | 市立図書館本館 |  |  | ８職員休憩室 | 1階 | 蛍光灯 | 2 | 屋内 | 施設内照明 |  | 18W×4灯
7657 | 教育部 | 生涯学習課 | 市立図書館本館 |  |  | ⑧職員休憩室踏込 | 1階 | 蛍光灯 | 1 | 屋内 | 施設内照明 |  | 18W×1球
7658 | 教育部 | 生涯学習課 | 市立図書館本館 |  |  | ⑧職員休憩室脱衣室 | 1階 | 蛍光灯 | 1 | 屋内 | 施設内照明 |  | 18W×1球
7659 | 教育部 | 生涯学習課 | 市立図書館本館 |  |  | ８職員休憩室脱衣室 | 1階 | 蛍光灯 | 1 | 屋内 | 施設内照明 |  | 28W×1灯
7660 | 教育部 | 生涯学習課 | 市立図書館本館 |  |  | ⑧職員休憩室浴室 | 1階 | 蛍光灯 | 1 | 屋内 | 施設内照明 |  | 18W×1球
7661 | 教育部 | 生涯学習課 | 市立図書館本館 |  |  | ８職員休憩室浴室 | 1階 | 蛍光灯 | 1 | 屋内 | 施設内照明 |  | 28W×1灯
7662 | 教育部 | 生涯学習課 | 市立図書館本館 |  |  | ８清掃員控室 | 1階 | 蛍光灯 | 2 | 屋内 | 施設内照明 |  | 18W×1灯
7663 | 教育部 | 生涯学習課 | 市立図書館本館 |  |  | 8-2清掃員控室 | 1階 | 蛍光灯 | 1 | 屋内 | 施設内照明 |  | 18W×2灯
7664 | 教育部 | 生涯学習課 | 市立図書館本館 |  |  | １０BM書庫 | 1階 | 蛍光灯 | 8 | 屋内 | 施設内照明 |  | 36W×2灯
7665 | 教育部 | 生涯学習課 | 市立図書館本館 |  |  | ⑩BM車庫 | 1階 | 蛍光灯 | 8 | 屋内 | 施設内照明 |  | 36W×1灯
7666 | 教育部 | 生涯学習課 | 市立図書館本館 |  |  | １０ボンベ庫 | 1階 | 蛍光灯 | 1 | 屋内 | 施設内照明 |  | 36W×1灯
7667 | 教育部 | 生涯学習課 | 市立図書館本館 |  |  | １０自家発電室 | 1階 | 蛍光灯 | 1 | 屋内 | 施設内照明 |  | 36W×1灯
7668 | 教育部 | 生涯学習課 | 市立図書館本館 |  |  | １０自家発電室 | 1階 | 蛍光灯 | 1 | 屋内 | 施設内照明 |  | 36W×1灯
7669 | 教育部 | 生涯学習課 | 市立図書館本館 |  |  | １０消火ポンプ室 | 1階 | 蛍光灯 | 2 | 屋内 | 施設内照明 |  | 36W×1灯
7670 | 教育部 | 生涯学習課 | 市立図書館本館 |  |  | １１事務室 | 1階 | 蛍光灯 | 8 | 屋内 | 施設内照明 |  | 110W×1灯
7671 | 教育部 | 生涯学習課 | 市立図書館本館 |  |  | １２事務室 | 1階 | 蛍光灯 | 7 | 屋内 | 施設内照明 |  | 110W×1灯
7672 | 教育部 | 生涯学習課 | 市立図書館本館 |  |  | １３展示コーナー | 1階 | 蛍光灯 | 6 | 屋内 | 施設内照明 |  | 60W×1球
7673 | 教育部 | 生涯学習課 | 市立図書館本館 |  |  | ⑲閲覧室 | 1階 | 蛍光灯 | 7 | 屋内 | 施設内照明 |  | 60W×1灯
7674 | 教育部 | 生涯学習課 | 市立図書館本館 |  |  | ２１閲覧室 | 1階 | 蛍光灯 | 2 | 屋内 | 施設内照明 |  | 40W×2灯
7675 | 教育部 | 生涯学習課 | 市立図書館本館 |  |  | ㉑閲覧室 | 1階 | 蛍光灯 | 1 | 屋内 | 施設内照明 |  | 60W×1球
7676 | 教育部 | 生涯学習課 | 市立図書館本館 |  |  | ２１展示コーナー | 1階 | 蛍光灯 | 2 | 屋内 | 施設内照明 |  | 60W×1球
7677 | 教育部 | 生涯学習課 | 市立図書館本館 |  |  | ２１展示コーナー | 1階 | 蛍光灯 | 6 | 屋内 | 施設内照明 |  | 20W×5灯
7678 | 教育部 | 生涯学習課 | 市立図書館本館 |  |  | ２２展示コーナー | 1階 | 蛍光灯 | 4 | 屋内 | 施設内照明 |  | 20W×5灯
7679 | 教育部 | 生涯学習課 | 市立図書館本館 |  |  | ２３展示コーナー | 1階 | 蛍光灯 | 6 | 屋内 | 施設内照明 |  | 20W×5灯
7680 | 教育部 | 生涯学習課 | 市立図書館本館 |  |  | ２４玄関 | 1階 | 蛍光灯 | 6 | 屋外 | 施設敷地内照明 |  | 60W×1灯
7681 | 教育部 | 生涯学習課 | 市立図書館本館 |  |  | ２６閲覧室 | 1階 | 蛍光灯 | 1 | 屋内 | 施設内照明 |  | 36W×12灯
7682 | 教育部 | 生涯学習課 | 市立図書館本館 |  |  | ２８男子トイレ | 1階 | 蛍光灯 | 2 | 屋内 | 施設内照明 |  | 36W×1灯
7683 | 教育部 | 生涯学習課 | 市立図書館本館 |  |  | ２８男子トイレ（洗面台） | 1階 | 蛍光灯 | 1 | 屋内 | 施設内照明 |  | 36W×1灯
7684 | 教育部 | 生涯学習課 | 市立図書館本館 |  |  | ２８男子トイレ（洗面台） | 1階 | 蛍光灯 | 1 | 屋内 | 施設内照明 |  | 20W×4灯
7685 | 教育部 | 生涯学習課 | 市立図書館本館 |  |  | ２８女子トイレ | 1階 | 蛍光灯 | 2 | 屋内 | 施設内照明 |  | 36W×1灯
7686 | 教育部 | 生涯学習課 | 市立図書館本館 |  |  | ２８女子トイレ（洗面台） | 1階 | 蛍光灯 | 1 | 屋内 | 施設内照明 |  | 36W×1灯
7687 | 教育部 | 生涯学習課 | 市立図書館本館 |  |  | ２８女子トイレ（洗面台） | 1階 | 蛍光灯 | 1 | 屋内 | 施設内照明 |  | 20W×4灯
7688 | 教育部 | 生涯学習課 | 市立図書館本館 |  |  | ２９身障者トイレ | 1階 | 蛍光灯 | 2 | 屋内 | 施設内照明 |  | 36W×1灯
7689 | 教育部 | 生涯学習課 | 市立図書館本館 |  |  | ２９PS | 1階 | 蛍光灯 | 1 | 屋内 | 施設内照明 |  | 36W×1灯
7690 | 教育部 | 生涯学習課 | 市立図書館本館 |  |  | ３０TELコーナー | 1階 | 蛍光灯 | 1 | 屋内 | 施設内照明 |  | 60W×1球
7691 | 教育部 | 生涯学習課 | 市立図書館本館 |  |  | ３１ロッカー | 1階 | 蛍光灯 | 1 | 屋内 | 施設内照明 |  | 60W×1球
7692 | 教育部 | 生涯学習課 | 市立図書館本館 |  |  | ３２階段横 | 1階 | 蛍光灯 | 1 | 屋内 | 施設内照明 |  | 60W×1球
7693 | 教育部 | 生涯学習課 | 市立図書館本館 |  |  | ３６ブックポスト | 1階 | 蛍光灯 | 2 | 屋内 | 施設内照明 |  | 20W×1灯
7694 | 教育部 | 生涯学習課 | 市立図書館本館 |  |  | ４０展示コーナー | 1階 | 蛍光灯 | 2 | 屋内 | 施設内照明 |  | 36W×2灯
7695 | 教育部 | 生涯学習課 | 市立図書館本館 |  |  | ７９閲覧室（吹抜け） | 2階 | 水銀灯 | 2 | 屋内 | 施設内照明 |  | 60W×1球
7696 | 教育部 | 生涯学習課 | 市立図書館本館 |  |  | ８１機械室・電気室 | 2階 | 蛍光灯 | 13 | 屋内 | 施設内照明 |  | 36W×2灯
7697 | 教育部 | 生涯学習課 | 市立図書館本館 |  |  | ８２調査研究室 | 2階 | 蛍光灯 | 8 | 屋内 | 施設内照明 |  | 110W×2灯
7698 | 教育部 | 生涯学習課 | 市立図書館本館 |  |  | ８３閉架書庫 | 2階 | 蛍光灯 | 37 | 屋内 | 施設内照明 |  | 110W×1灯
7699 | 教育部 | 生涯学習課 | 市立図書館本館 |  |  | ８４閉架書庫 | 2階 | 蛍光灯 | 16 | 屋内 | 施設内照明 |  | 36W×1灯
7700 | 教育部 | 生涯学習課 | 市立図書館本館 |  |  | （８４）業務室 | 2階 | 蛍光灯 | 2 | 屋内 | 施設内照明 |  | 110W×2灯
7701 | 教育部 | 生涯学習課 | 市立図書館本館 |  |  | ８４業務室 | 2階 | 蛍光灯 | 1 | 屋内 | 施設内照明 |  | 36W×1灯
7702 | 教育部 | 生涯学習課 | 市立図書館本館 |  |  | ８５閉架書庫 | 2階 | 蛍光灯 | 10 | 屋内 | 施設内照明 |  | 100W×1灯
7703 | 教育部 | 生涯学習課 | 市立図書館本館 |  |  | ８６閉架書庫 | 2階 | 蛍光灯 | 12 | 屋内 | 施設内照明 |  | 110W×1灯
7704 | 教育部 | 生涯学習課 | 市立図書館本館 |  |  | ８９中集会室 | 2階 | 蛍光灯 | 1 | 屋内 | 施設内照明 |  | 36W×1灯
7705 | 教育部 | 生涯学習課 | 市立図書館本館 |  |  | ９０ ２階通路 | 2階 | 蛍光灯 | 9 | 屋内 | 施設内照明 |  | 60W×1球
7706 | 教育部 | 生涯学習課 | 市立図書館本館 |  |  | ９１調査研究室 | 2階 | 蛍光灯 | 4 | 屋内 | 施設内照明 |  | 60W×1球
7707 | 教育部 | 生涯学習課 | 市立図書館本館 |  |  | ９２大集会室 | 2階 | 蛍光灯 | 2 | 屋内 | 施設内照明 |  | 36W×2灯
7708 | 教育部 | 生涯学習課 | 市立図書館本館 |  |  | ９３大集会室 | 2階 | 蛍光灯 | 10 | 屋内 | 施設内照明 |  | 36W×4灯
7709 | 教育部 | 生涯学習課 | 市立図書館本館 |  |  | ９４中集会室 | 2階 | 蛍光灯 | 6 | 屋内 | 施設内照明 |  | 36W×4灯
7710 | 教育部 | 生涯学習課 | 市立図書館本館 |  |  | ９５男子トイレ | 2階 | 蛍光灯 | 2 | 屋内 | 施設内照明 |  | 36W×1灯
7711 | 教育部 | 生涯学習課 | 市立図書館本館 |  |  | ９５男子トイレ（洗面台） | 2階 | 蛍光灯 | 1 | 屋内 | 施設内照明 |  | 36W×1灯
7712 | 教育部 | 生涯学習課 | 市立図書館本館 |  |  | ９５女子トイレ | 2階 | 蛍光灯 | 2 | 屋内 | 施設内照明 |  | 36W×1灯
7713 | 教育部 | 生涯学習課 | 市立図書館本館 |  |  | ９５女子トイレ（洗面台） | 2階 | 蛍光灯 | 1 | 屋内 | 施設内照明 |  | 36W×1灯
7714 | 教育部 | 生涯学習課 | 市立図書館本館 |  |  | ９６中集会室 | 2階 | 蛍光灯 | 1 | 屋内 | 施設内照明 |  | 36W×2灯
7715 | 教育部 | 生涯学習課 | 市立図書館本館 |  |  | ９７展示ホール | 2階 | 蛍光灯 | 13 | 屋内 | 施設内照明 |  | 36W×1灯
7716 | 教育部 | 生涯学習課 | 市立図書館本館 |  |  | ９９展示ホール | 2階 | 蛍光灯 | 2 | 屋内 | 施設内照明 |  | 36W×1灯
7717 | 教育部 | 生涯学習課 | 市立図書館本館 |  |  | （９９）階段踊り場 | 2階 | 蛍光灯 | 1 | 屋内 | 施設内照明 |  | 36W×12灯
7718 | 教育部 | 生涯学習課 | 市立図書館本館 |  |  | １０１展示ホール | 2階 | 蛍光灯 | 1 | 屋内 | 施設内照明 |  | 36W×1灯
7719 | 教育部 | 生涯学習課 | 市立図書館本館 |  |  | １０２展示ホール | 2階 | 蛍光灯 | 1 | 屋内 | 施設内照明 |  | 36W×1灯
7720 | 教育部 | 生涯学習課 | 市立図書館本館 |  |  | １０３展示ホール | 2階 | 蛍光灯 | 9 | 屋内 | 施設内照明 |  | 36W×1灯
7721 | 教育部 | 生涯学習課 | 市立図書館本館 |  |  | １０４展示ホール | 2階 | 蛍光灯 | 1 | 屋内 | 施設内照明 |  | 60W×1球
7722 | 教育部 | 生涯学習課 | 市立図書館本館 |  |  | １０５展示ホール | 2階 | 蛍光灯 | 11 | 屋内 | 施設内照明 |  | 36W×1灯
7723 | 教育部 | 生涯学習課 | 市立図書館本館 |  |  | １０６和室（湯沸） | 2階 | 蛍光灯 | 1 | 屋内 | 施設内照明 |  | 18W×1灯
7724 | 教育部 | 生涯学習課 | 市立図書館本館 |  |  | １０６和室 | 2階 | 蛍光灯 | 4 | 屋内 | 施設内照明 |  | 18W×1灯
7725 | 教育部 | 生涯学習課 | 市立図書館本館 |  |  | １０６－２和室（踏込み） | 2階 | 蛍光灯 | 1 | 屋内 | 施設内照明 |  | 28W×1灯
7726 | 教育部 | 生涯学習課 | 市立図書館本館 |  |  | １０７倉庫 | 2階 | 蛍光灯 | 3 | 屋内 | 施設内照明 |  | 18W×2灯
7727 | 教育部 | 生涯学習課 | 市立図書館本館 |  |  | １０７男子トイレ（洗面台） | 2階 | 蛍光灯 | 2 | 屋内 | 施設内照明 |  | 20W×1灯
7728 | 教育部 | 生涯学習課 | 市立図書館本館 |  |  | １０７女子トイレ（洗面台） | 2階 | 蛍光灯 | 2 | 屋内 | 施設内照明 |  | 20W×1灯
7729 | 教育部 | 生涯学習課 | 市立図書館本館 |  |  | １０８和室（縁側） | 2階 | 蛍光灯 | 1 | 屋内 | 施設内照明 |  | 42W×1球
7730 | 教育部 | 生涯学習課 | 市立図書館本館 |  |  | 外灯 | 1階 | その他 | 1 | 屋外 | 施設内照明 |  | 逆U型（W数不明）×2灯
7731 | 教育部 | 生涯学習課 | 市立図書館本館 |  |  | 外灯 | 1階 | その他 | 5 | 屋外 | 施設内照明 |  | 逆U型（W数不明）×2灯
7732 | 教育部 | 生涯学習課 | 市立図書館本館 |  |  | 屋上 | 3階 | 蛍光灯 | 8 | 屋内 | 施設内照明 |  | 18W×1灯
7733 | 教育部 | 生涯学習課 | 市立図書館本館 |  |  | 視聴覚室 非常灯 | 1階 | その他 | 1 | 屋内 | 施設内照明
7734 | 教育部 | 生涯学習課 | 市立図書館本館 |  |  | 対面朗読室 非常灯 | 1階 | その他 | 1 | 屋内 | 施設内照明
7735 | 教育部 | 生涯学習課 | 市立図書館本館 |  |  | 中央カウンター 非常灯 | 1階 | その他 | 1 | 屋内 | 施設内照明
7736 | 教育部 | 生涯学習課 | 市立図書館本館 |  |  | あかちゃんの部屋 非常灯 | 1階 | その他 | 1 | 屋内 | 施設内照明
7737 | 教育部 | 生涯学習課 | 市立図書館本館 |  |  | 湯沸室 非常灯 | 1階 | その他 | 1 | 屋内 | 施設内照明
7738 | 教育部 | 生涯学習課 | 市立図書館本館 |  |  | 更衣室 非常灯 | 1階 | その他 | 1 | 屋内 | 施設内照明
7739 | 教育部 | 生涯学習課 | 市立図書館本館 |  |  | 通路 非常灯 | 1階 | その他 | 2 | 屋内 | 施設内照明
7740 | 教育部 | 生涯学習課 | 市立図書館本館 |  |  | BM書庫 非常灯 | 1階 | その他 | 3 | 屋内 | 施設内照明
7741 | 教育部 | 生涯学習課 | 市立図書館本館 |  |  | ボンベ庫 非常灯 | 1階 | その他 | 1 | 屋内 | 施設内照明
7742 | 教育部 | 生涯学習課 | 市立図書館本館 |  |  | 自家発電室 非常灯 | 1階 | その他 | 1 | 屋内 | 施設内照明
7743 | 教育部 | 生涯学習課 | 市立図書館本館 |  |  | 事務室 非常灯 | 1階 | その他 | 3 | 屋内 | 施設内照明
7744 | 教育部 | 生涯学習課 | 市立図書館本館 |  |  | 展示コーナー 非常灯 | 1階 | その他 | 3 | 屋内 | 施設内照明
7745 | 教育部 | 生涯学習課 | 市立図書館本館 |  |  | 玄関 | 1階 | その他 | 1 | 屋内 | 施設内照明
7746 | 教育部 | 生涯学習課 | 市立図書館本館 |  |  | 女子トイレ 非常灯 | 1階 | その他 | 1 | 屋内 | 施設内照明
7747 | 教育部 | 生涯学習課 | 市立図書館本館 |  |  | 女子トイレ（洗面台） | 1階 | その他 | 1 | 屋内 | 施設内照明
7748 | 教育部 | 生涯学習課 | 市立図書館本館 |  |  | 階段 非常灯 | 1階 | その他 | 1 | 屋内 | 施設内照明
7749 | 教育部 | 生涯学習課 | 市立図書館本館 |  |  | 閲覧室 非常灯 | 1階 | その他 | 20 | 屋内 | 施設内照明
7750 | 教育部 | 生涯学習課 | 市立図書館本館 |  |  | 機械室・電気室 非常灯 | 2階 | その他 | 1 | 屋内 | 施設内照明
7751 | 教育部 | 生涯学習課 | 市立図書館本館 |  |  | 調査研究室 非常灯 | 2階 | その他 | 2 | 屋内 | 施設内照明
7752 | 教育部 | 生涯学習課 | 市立図書館本館 |  |  | 閉架書庫 非常灯 | 2階 | その他 | 1 | 屋内 | 施設内照明
7753 | 教育部 | 生涯学習課 | 市立図書館本館 |  |  | 業務室 非常灯 | 2階 | その他 | 1 | 屋内 | 施設内照明
7754 | 教育部 | 生涯学習課 | 市立図書館本館 |  |  | 北側階段 | 2階 | その他 | 2 | 屋内 | 施設内照明
7755 | 教育部 | 生涯学習課 | 市立図書館本館 |  |  | 中集会室 | 2階 | その他 | 1 | 屋内 | 施設内照明
7756 | 教育部 | 生涯学習課 | 市立図書館本館 |  |  | ２階通路 非常灯 | 2階 | その他 | 5 | 屋内 | 施設内照明
7757 | 教育部 | 生涯学習課 | 市立図書館本館 |  |  | 大集会室 非常灯 | 2階 | その他 | 13 | 屋内 | 施設内照明
7758 | 教育部 | 生涯学習課 | 市立図書館本館 |  |  | 展示ホール 非常灯 | 2階 | その他 | 8 | 屋内 | 施設内照明
7759 | 教育部 | 生涯学習課 | 市立図書館本館 |  |  | 和室 非常灯 | 2階 | その他 | 1 | 屋内 | 施設内照明
7760 | 教育部 | 生涯学習課 | 市立図書館本館 |  |  | 和室（物置）非常灯 | 2階 | その他 | 1 | 屋内 | 施設内照明
7761 | 教育部 | 生涯学習課 | 市立図書館本館 |  |  | 女子トイレ（洗面台）非常灯 | 2階 | その他 | 1 | 屋内 | 施設内照明
7762 | 教育部 | 生涯学習課 | 市立図書館本館 |  |  | 屋上 非常灯 | 3階 | その他 | 2 | 屋内 | 施設内照明
|  | 生涯学習課 | 市立図書館せんちょう分館 | 熊本県八代市千丁町新牟田1428-2 | 595.25 |  |  |  | 179 |  |  | 有
7763 | 教育部 | 生涯学習課 | 市立図書館せんちょう分館 |  |  | 玄関 | 1階 | その他 | 8 | 屋内 | 施設内照明 |  | G FHT 42W-1灯
7764 | 教育部 | 生涯学習課 | 市立図書館せんちょう分館 |  |  | 事務室 | 1階 | 蛍光灯 | 15 | 屋内 | 施設内照明 |  | E FL 40W-2灯
7765 | 教育部 | 生涯学習課 | 市立図書館せんちょう分館 |  |  | 閉架書庫 | 1階 | 蛍光灯 | 9 | 屋内 | 施設内照明 |  | F FL 40W-1灯
7766 | 教育部 | 生涯学習課 | 市立図書館せんちょう分館 |  |  | トイレ（身障者） | 1階 | その他 | 2 | 屋内 | 施設内照明 |  | H FHT 16W-1灯
7767 | 教育部 | 生涯学習課 | 市立図書館せんちょう分館 |  |  | トイレ（身障者） | 1階 | その他 | 1 | 屋内 | 施設内照明 |  | J IL 60W-1灯
7768 | 教育部 | 生涯学習課 | 市立図書館せんちょう分館 |  |  | トイレ（男） | 1階 | その他 | 6 | 屋内 | 施設内照明 |  | H FHT 16W-1灯
7769 | 教育部 | 生涯学習課 | 市立図書館せんちょう分館 |  |  | トイレ（男） | 1階 | その他 | 2 | 屋内 | 施設内照明 |  | J IL 60W-1灯
7770 | 教育部 | 生涯学習課 | 市立図書館せんちょう分館 |  |  | トイレ（女） | 1階 | その他 | 7 | 屋内 | 施設内照明 |  | H FHT 16W-1灯
7771 | 教育部 | 生涯学習課 | 市立図書館せんちょう分館 |  |  | トイレ（女） | 1階 | その他 | 2 | 屋内 | 施設内照明 |  | J IL 60W-1灯
7772 | 教育部 | 生涯学習課 | 市立図書館せんちょう分館 |  |  | トイレ出入口 | 1階 | 蛍光灯 | 5 | 屋内 | 施設内照明 |  | G FHT 42W-1灯
7773 | 教育部 | 生涯学習課 | 市立図書館せんちょう分館 |  |  | 閲覧室 | 1階 | その他 | 14 | 屋内 | 施設内照明 |  | A ﾒﾀﾙﾊｲﾗｲﾄﾗﾝﾌﾟ250W-1灯
7774 | 教育部 | 生涯学習課 | 市立図書館せんちょう分館 |  |  | 閲覧室 | 1階 | その他 | 13 | 屋内 | 施設内照明 |  | B ハイラックス150W-1灯
7775 | 教育部 | 生涯学習課 | 市立図書館せんちょう分館 |  |  | 閲覧室 | 1階 | 蛍光灯 | 20 | 屋内 | 施設内照明 |  | C FHP 45W-4灯
7776 | 教育部 | 生涯学習課 | 市立図書館せんちょう分館 |  |  | 閲覧室 | 1階 | その他 | 6 | 屋内 | 施設内照明 |  | D FPL 55W-4灯
7777 | 教育部 | 生涯学習課 | 市立図書館せんちょう分館 |  |  | 閲覧室 | 1階 | その他 | 23 | 屋内 | 施設内照明 |  | G FHT 42W-1灯
7778 | 教育部 | 生涯学習課 | 市立図書館せんちょう分館 |  |  | 閲覧室 | 1階 | その他 | 5 | 屋内 | 施設内照明 |  | I ﾊﾛｹﾞﾝﾗﾝﾌﾟ85W-1灯
7779 | 教育部 | 生涯学習課 | 市立図書館せんちょう分館 |  |  | 学習室 | 1階 | その他 | 11 | 屋内 | 施設内照明 |  | C FHP 45W-4灯
7780 | 教育部 | 生涯学習課 | 市立図書館せんちょう分館 |  |  | 建物外 | 1階 | その他 | 1 | 屋内 | その他 |  | H FHT 16W-1灯
7781 | 教育部 | 生涯学習課 | 市立図書館せんちょう分館 |  |  | 建物外 | 1階 | その他 | 2 | 屋内 | その他 |  | J IL 60W-1灯
7782 | 教育部 | 生涯学習課 | 市立図書館せんちょう分館 |  |  | 建物外 | 1階 | その他 | 2 | 屋内 | その他 |  | K FDL 18W-1灯
7783 | 教育部 | 生涯学習課 | 市立図書館せんちょう分館 |  |  | 建物外 | 1階 | その他 | 4 | 屋内 | その他 |  | L IL 150W-1灯
7784 | 教育部 | 生涯学習課 | 市立図書館せんちょう分館 |  |  | 建物外 | 1階 | その他 | 6 | 屋内 | その他 |  | M IL 40W-1灯
7785 | 教育部 | 生涯学習課 | 市立図書館せんちょう分館 |  |  | 建物外 | 1階 | その他 | 3 | 屋内 | その他 |  | N FDL 13W-1灯
7786 | 教育部 | 生涯学習課 | 市立図書館せんちょう分館 |  |  | 玄関 非常灯 | 1階 | その他 | 1 | 屋内 | 防災照明 |  | d ﾊﾛｹﾞﾝ電球13W-1灯
7787 | 教育部 | 生涯学習課 | 市立図書館せんちょう分館 |  |  | トイレ出入口 非常灯 | 1階 | 蛍光灯 | 1 | 屋内 | 防災照明 |  | a 誘導灯
7788 | 教育部 | 生涯学習課 | 市立図書館せんちょう分館 |  |  | トイレ出入口 非常灯 | 1階 | 蛍光灯 | 1 | 屋内 | 防災照明 |  | d ﾊﾛｹﾞﾝ電球13W-1灯
7789 | 教育部 | 生涯学習課 | 市立図書館せんちょう分館 |  |  | 閲覧室 非常灯 | 1階 | その他 | 5 | 屋内 | 防災照明 |  | d ﾊﾛｹﾞﾝ電球13W-1灯
7790 | 教育部 | 生涯学習課 | 市立図書館せんちょう分館 |  |  | 閲覧室 非常灯 | 1階 | その他 | 2 | 屋内 | 防災照明 |  | e ﾊﾛｹﾞﾝ電球30W-1灯
7791 | 教育部 | 生涯学習課 | 市立図書館せんちょう分館 |  |  | 学習室 非常灯 | 1階 | その他 | 2 | 屋内 | 防災照明 |  | d ﾊﾛｹﾞﾝ電球13W-1灯
|  | 生涯学習課 | 市立図書館かがみ分館 | 熊本県八代市鏡町内田468-1（鏡文化センター1階） | ※鏡文化センターに含む |  |  |  | 86 |  |  | 有
7792 | 教育部 | 生涯学習課 | 市立図書館かがみ分館 |  |  | 事務室 | 1階 | 蛍光灯 | 7 | 屋内 | 施設内照明 |  | L FPL55W×4灯
7793 | 教育部 | 生涯学習課 | 市立図書館かがみ分館 |  |  | 事務室 | 1階 | 蛍光灯 | 1 | 屋内 | 施設内照明 |  | G FDL27W×1灯
7794 | 教育部 | 生涯学習課 | 市立図書館かがみ分館 |  |  | 読み聞かせ室 | 1階 | 蛍光灯 | 8 | 屋内 | 施設内照明 |  | B IRS6-K100×1灯
7795 | 教育部 | 生涯学習課 | 市立図書館かがみ分館 |  |  | 読み聞かせ室 | 1階 | 蛍光灯 | 2 | 屋内 | 施設内照明 |  | K FL40W×2灯
7796 | 教育部 | 生涯学習課 | 市立図書館かがみ分館 |  |  | 閲覧室 | 1階 | 蛍光灯 | 35 | 屋内 | 施設内照明 |  | L FPL55W×4灯
7797 | 教育部 | 生涯学習課 | 市立図書館かがみ分館 |  |  | 閲覧室 | 1階 | 蛍光灯 | 4 | 屋内 | 施設内照明 |  | G FDL27W×1灯
7798 | 教育部 | 生涯学習課 | 市立図書館かがみ分館 |  |  | 身障者用トイレ | 1階 | 蛍光灯 | 1 | 屋内 | 施設内照明 |  | U FCL32＋30W
7799 | 教育部 | 生涯学習課 | 市立図書館かがみ分館 |  |  | 男子トイレ | 1階 | 蛍光灯 | 1 | 屋内 | 施設内照明 |  | T MF32W×2灯
7800 | 教育部 | 生涯学習課 | 市立図書館かがみ分館 |  |  | 男子トイレ | 1階 | 蛍光灯 | 1 | 屋内 | 施設内照明 |  | E FDL13W×1灯
7801 | 教育部 | 生涯学習課 | 市立図書館かがみ分館 |  |  | 男子トイレ | 1階 | 蛍光灯 | 3 | 屋内 | 施設内照明 |  | F FDL13W×1灯
7802 | 教育部 | 生涯学習課 | 市立図書館かがみ分館 |  |  | 女子トイレ | 1階 | 蛍光灯 | 1 | 屋内 | 施設内照明 |  | T MF32W×2灯
7803 | 教育部 | 生涯学習課 | 市立図書館かがみ分館 |  |  | 女子トイレ | 1階 | 蛍光灯 | 2 | 屋内 | 施設内照明 |  | E FDL13W×1灯
7804 | 教育部 | 生涯学習課 | 市立図書館かがみ分館 |  |  | 女子トイレ | 1階 | 蛍光灯 | 3 | 屋内 | 施設内照明 |  | F FDL13W×1灯
7805 | 教育部 | 生涯学習課 | 市立図書館かがみ分館 |  |  | 閉架書庫 | 1階 | 蛍光灯 | 9 | 屋内 | 施設内照明 |  | F FL40W×2灯
7806 | 教育部 | 生涯学習課 | 市立図書館かがみ分館 |  |  | 玄関 非常灯 | 1階 | その他 | 1 | 屋内 | 施設内照明 |  | エ SH1-FBC20-20B
7807 | 教育部 | 生涯学習課 | 市立図書館かがみ分館 |  |  | 閲覧室 非常灯 | 1階 | その他 | 1 | 屋内 | 施設内照明 |  | ア JD4 8V13W
7808 | 教育部 | 生涯学習課 | 市立図書館かがみ分館 |  |  | 閲覧室 非常灯 | 1階 | その他 | 1 | 屋内 | 施設内照明 |  | エ SH1-FBC20-20B
7809 | 教育部 | 生涯学習課 | 市立図書館かがみ分館 |  |  | 閲覧室 非常灯 | 1階 | その他 | 4 | 屋内 | 施設内照明 |  | ケ ST1-FPF23P-20B
7810 | 教育部 | 生涯学習課 | 市立図書館かがみ分館 |  |  | 読み聞かせ室 非常灯 | 1階 | その他 | 1 | 屋内 | 施設内照明 |  | ア JD4 8V13W
|  | 生涯学習課 | 仁田尾社会教育センター | 熊本県八代市泉町仁田尾96 | 451.25 |  |  |  | 42 |  |  | 簡略
7811 | 教育部 | 生涯学習課 | 仁田尾社会教育センター |  |  | 旧教室1 | 1階 | 蛍光灯 | 3 | 屋内 | 施設内照明
7812 | 教育部 | 生涯学習課 | 仁田尾社会教育センター |  |  | 旧多目的教室1 | 1階 | 蛍光灯 | 2 | 屋内 | 施設内照明
7813 | 教育部 | 生涯学習課 | 仁田尾社会教育センター |  |  | 旧多目的教室2 | 1階 | 蛍光灯 | 2 | 屋内 | 施設内照明
7814 | 教育部 | 生涯学習課 | 仁田尾社会教育センター |  |  | 旧保健室 | 1階 | 蛍光灯 | 1 | 屋内 | 施設内照明
7815 | 教育部 | 生涯学習課 | 仁田尾社会教育センター |  |  | 旧職員室 | 1階 | 蛍光灯 | 6 | 屋内 | 施設内照明
7816 | 教育部 | 生涯学習課 | 仁田尾社会教育センター |  |  | 旧職員室 | 1階 | 蛍光灯 | 2 | 屋内 | 施設内照明
7817 | 教育部 | 生涯学習課 | 仁田尾社会教育センター |  |  | 旧家庭科室 | 1階 | 蛍光灯 | 2 | 屋内 | 施設内照明
7818 | 教育部 | 生涯学習課 | 仁田尾社会教育センター |  |  | 旧図書室 | 1階 | 蛍光灯 | 2 | 屋内 | 施設内照明
7819 | 教育部 | 生涯学習課 | 仁田尾社会教育センター |  |  | 旧図書室 | 1階 | 蛍光灯 | 1 | 屋内 | 施設内照明
7820 | 教育部 | 生涯学習課 | 仁田尾社会教育センター |  |  | 旧資料室 | 1階 | 蛍光灯 | 1 | 屋内 | 施設内照明
7821 | 教育部 | 生涯学習課 | 仁田尾社会教育センター |  |  | 旧機械室 | 1階 | 蛍光灯 | 1 | 屋内 | 施設内照明
7822 | 教育部 | 生涯学習課 | 仁田尾社会教育センター |  |  | 1階トイレ | 1階 | 蛍光灯 | 1 | 屋内 | 施設内照明
7823 | 教育部 | 生涯学習課 | 仁田尾社会教育センター |  |  | 昇降口 | 1階 | 蛍光灯 | 1 | 屋内 | 施設内照明
7824 | 教育部 | 生涯学習課 | 仁田尾社会教育センター |  |  | 1-2階段踊り場 | 1-2階 | 蛍光灯 | 1 | 屋内 | 施設内照明
7825 | 教育部 | 生涯学習課 | 仁田尾社会教育センター |  |  | 2階廊下 | 2階 | 蛍光灯 | 1 | 屋内 | 施設内照明
7826 | 教育部 | 生涯学習課 | 仁田尾社会教育センター |  |  | コミュニケーションホール | 2階 | 蛍光灯 | 11 | 屋内 | 施設内照明
7827 | 教育部 | 生涯学習課 | 仁田尾社会教育センター |  |  | 倉庫 | 2階 | 蛍光灯 | 1 | 屋内 | 施設内照明
7828 | 教育部 | 生涯学習課 | 仁田尾社会教育センター |  |  | 壁面 | 2階 | その他 | 2 | 屋外 | 施設敷地内照明
7829 | 教育部 | 生涯学習課 | 仁田尾社会教育センター |  |  | 玄関庇 | 1階 | 蛍光灯 | 1 | 屋外 | 施設敷地内照明
|  | 生涯学習課 | 赤星公園水竹居の館 | 熊本県八代市鏡町宝出76-1 | 363.2 |  |  |  | 86 |  |  | 有
7830 | 教育部 | 生涯学習課 | 赤星公園水竹居の館 |  |  | 駐車場 | - | その他 | 2 | 屋外 | 施設敷地内照明
7831 | 教育部 | 生涯学習課 | 赤星公園水竹居の館 |  |  | 屋外トイレ | - | その他 | 1 | 屋外 | 施設敷地内照明
7832 | 教育部 | 生涯学習課 | 赤星公園水竹居の館 |  |  | 屋外トイレ | - | その他 | 2 | 屋内 | 施設内照明
7833 | 教育部 | 生涯学習課 | 赤星公園水竹居の館 |  |  | 園庭 | - | その他 | 5 | 屋外 | 施設敷地内照明
7834 | 教育部 | 生涯学習課 | 赤星公園水竹居の館 |  |  | 工房入口付近 | - | その他 | 1 | 屋外 | 施設敷地内照明
7835 | 教育部 | 生涯学習課 | 赤星公園水竹居の館 |  |  | 屋外手洗場1 | - | 蛍光灯 | 1 | 屋外 | 施設敷地内照明
7836 | 教育部 | 生涯学習課 | 赤星公園水竹居の館 |  |  | 屋外足洗場 | - | 蛍光灯 | 1 | 屋外 | 施設敷地内照明
7837 | 教育部 | 生涯学習課 | 赤星公園水竹居の館 |  |  | 屋外手洗場2 | - | 蛍光灯 | 1 | 屋外 | 施設敷地内照明
7838 | 教育部 | 生涯学習課 | 赤星公園水竹居の館 |  |  | 玄関壁面 | - | その他 | 1 | 屋外 | 施設敷地内照明
7839 | 教育部 | 生涯学習課 | 赤星公園水竹居の館 |  |  | 勝手口（南面）庇 | - | 蛍光灯 | 1 | 屋外 | 施設敷地内照明
7840 | 教育部 | 生涯学習課 | 赤星公園水竹居の館 |  |  | 展示の間 | 1階 | 蛍光灯 | 6 | 屋内 | 施設内照明
7841 | 教育部 | 生涯学習課 | 赤星公園水竹居の館 |  |  | 管理人室 | 1階 | 蛍光灯 | 1 | 屋内 | 施設内照明
7842 | 教育部 | 生涯学習課 | 赤星公園水竹居の館 |  |  | 玄関庇 | - | 蛍光灯 | 1 | 屋外 | 施設敷地内照明
7843 | 教育部 | 生涯学習課 | 赤星公園水竹居の館 |  |  | 団欒の間 | 1階 | その他 | 10 | 屋内 | 施設内照明
7844 | 教育部 | 生涯学習課 | 赤星公園水竹居の館 |  |  | 厨房 | 1階 | 蛍光灯 | 2 | 屋内 | 施設内照明
7845 | 教育部 | 生涯学習課 | 赤星公園水竹居の館 |  |  | 納戸1 | 1階 | 蛍光灯 | 1 | 屋内 | 施設内照明
7846 | 教育部 | 生涯学習課 | 赤星公園水竹居の館 |  |  | 手洗場 | 1階 | 蛍光灯 | 1 | 屋内 | 施設内照明
7847 | 教育部 | 生涯学習課 | 赤星公園水竹居の館 |  |  | 廊下 | 1階 | 蛍光灯 | 11 | 屋内 | 施設内照明
7848 | 教育部 | 生涯学習課 | 赤星公園水竹居の館 |  |  | 多目的トイレ | 1階 | 蛍光灯 | 1 | 屋内 | 施設内照明
7849 | 教育部 | 生涯学習課 | 赤星公園水竹居の館 |  |  | トイレ（男女）1 | 1階 | 蛍光灯 | 6 | 屋内 | 施設内照明
7850 | 教育部 | 生涯学習課 | 赤星公園水竹居の館 |  |  | 旧脱衣場 | 1階 | 蛍光灯 | 1 | 屋内 | 施設内照明
7851 | 教育部 | 生涯学習課 | 赤星公園水竹居の館 |  |  | 旧風呂場 | 1階 | 蛍光灯 | 1 | 屋内 | 施設内照明
7852 | 教育部 | 生涯学習課 | 赤星公園水竹居の館 |  |  | 謡いの間 | 1階 | 蛍光灯 | 1 | 屋内 | 施設内照明
7853 | 教育部 | 生涯学習課 | 赤星公園水竹居の館 |  |  | 床の間（謡いの間） | 1階 | 蛍光灯 | 1 | 屋内 | 施設内照明
7854 | 教育部 | 生涯学習課 | 赤星公園水竹居の館 |  |  | 紅梅の間 | 1階 | 蛍光灯 | 1 | 屋内 | 施設内照明
7855 | 教育部 | 生涯学習課 | 赤星公園水竹居の館 |  |  | 語らいの間 | 1階 | 蛍光灯 | 2 | 屋内 | 施設内照明
7856 | 教育部 | 生涯学習課 | 赤星公園水竹居の館 |  |  | 納戸2 | 1階 | 蛍光灯 | 1 | 屋内 | 施設内照明
7857 | 教育部 | 生涯学習課 | 赤星公園水竹居の館 |  |  | 水仙の間 | 1階 | 蛍光灯 | 1 | 屋内 | 施設内照明
7858 | 教育部 | 生涯学習課 | 赤星公園水竹居の館 |  |  | 床の間（水仙の間） | 1階 | 蛍光灯 | 1 | 屋内 | 施設内照明
7859 | 教育部 | 生涯学習課 | 赤星公園水竹居の館 |  |  | 望郷の間 | 1階 | 蛍光灯 | 1 | 屋内 | 施設内照明
7860 | 教育部 | 生涯学習課 | 赤星公園水竹居の館 |  |  | 藤の間 | 1階 | 蛍光灯 | 1 | 屋内 | 施設内照明
7861 | 教育部 | 生涯学習課 | 赤星公園水竹居の館 |  |  | 床の間（藤の間） | 1階 | 蛍光灯 | 1 | 屋内 | 施設内照明
7862 | 教育部 | 生涯学習課 | 赤星公園水竹居の館 |  |  | 風鈴の間 | 1階 | 蛍光灯 | 1 | 屋内 | 施設内照明
7863 | 教育部 | 生涯学習課 | 赤星公園水竹居の館 |  |  | 牡丹の間 | 1階 | 蛍光灯 | 1 | 屋内 | 施設内照明
7864 | 教育部 | 生涯学習課 | 赤星公園水竹居の館 |  |  | 床の間（牡丹の間）1 | 1階 | 蛍光灯 | 1 | 屋内 | 施設内照明
7865 | 教育部 | 生涯学習課 | 赤星公園水竹居の館 |  |  | 床の間（牡丹の間）2 | 1階 | 蛍光灯 | 1 | 屋内 | 施設内照明
7866 | 教育部 | 生涯学習課 | 赤星公園水竹居の館 |  |  | 玄関 | 1階 | 蛍光灯 | 2 | 屋内 | 施設内照明
7867 | 教育部 | 生涯学習課 | 赤星公園水竹居の館 |  |  | トイレ（男女）2 | 1階 | 蛍光灯 | 4 | 屋内 | 施設内照明
7868 | 教育部 | 生涯学習課 | 赤星公園水竹居の館 |  |  | 物置（天井裏） | 2階 | 蛍光灯 | 2 | 屋内 | 施設内照明
7869 | 教育部 | 生涯学習課 | 赤星公園水竹居の館 |  |  | 天井裏（メンテ用） | 2階 | その他 | 1 | 屋内 | 施設内照明
7870 | 教育部 | 生涯学習課 | 赤星公園水竹居の館 |  |  | 工房（別棟） | 1階 | 蛍光灯 | 4 | 屋内 | 施設内照明
|  | 生涯学習課 | 二見自然の森 | 八代市二見本町3087 | 20852 |  |  |  | 13 |  |  | 簡略
7871 | 教育部 | 生涯学習課 | 二見自然の森 |  |  | 屋外トイレ | 1階 | 蛍光灯 | 13 | 屋内 | 施設内照明 |  | 円環蛍光灯2、コンパクト型1、他不明
7872 | 教育部 | 生涯学習課 | 二見自然の森 |  |  | 外灯 |  | その他 | 不明 | 屋外 | 施設敷地内照明
|  | 生涯学習課 | 八代市公民館 | 熊本県八代市千丁町新牟田1433番地1 | 4450.76 |  |  |  | 945 |  |  | 有
7873 | 教育部 | 生涯学習課 | 八代市公民館 |  |  | 楽屋事務室 | 1階 | 蛍光灯 | 4 | 屋内 | 施設内照明 |  | FL40W-2
7874 | 教育部 | 生涯学習課 | 八代市公民館 |  |  | 楽屋事務室 | 1階 | 蛍光灯 | 2 | 屋内 | 非常照明 |  | FL40W-2+IL40W非常照明
7875 | 教育部 | 生涯学習課 | 八代市公民館 |  |  | 楽屋側屋外出入口 | 1階 | 蛍光灯 | 1 | 屋内 | 施設内照明 |  | FDL18W-1
7876 | 教育部 | 生涯学習課 | 八代市公民館 |  |  | 楽屋（洋） | 1階 | 蛍光灯 | 4 | 屋内 | 施設内照明 |  | FL40W-3
7877 | 教育部 | 生涯学習課 | 八代市公民館 |  |  | 楽屋（洋） | 1階 | 蛍光灯 | 1 | 屋内 | 施設内照明 |  | FDL13W-1
7878 | 教育部 | 生涯学習課 | 八代市公民館 |  |  | 楽屋（洋） | 1階 | 蛍光灯 | 8 | 屋内 | 施設内照明 |  | IL40W
7879 | 教育部 | 生涯学習課 | 八代市公民館 |  |  | 楽屋（洋） | 1階 | 蛍光灯 | 1 | 屋内 | 非常照明 |  | IL50W非常照明
7880 | 教育部 | 生涯学習課 | 八代市公民館 |  |  | 楽屋（和） | 1階 | 蛍光灯 | 4 | 屋内 | 施設内照明 |  | FPL33W-3
7881 | 教育部 | 生涯学習課 | 八代市公民館 |  |  | 楽屋（和） | 1階 | 蛍光灯 | 2 | 屋内 | 施設内照明 |  | FDL18W
7882 | 教育部 | 生涯学習課 | 八代市公民館 |  |  | 楽屋（和） | 1階 | 蛍光灯 | 1 | 屋内 | 施設内照明 |  | FDL18W
7883 | 教育部 | 生涯学習課 | 八代市公民館 |  |  | 楽屋（和） | 1階 | 蛍光灯 | 8 | 屋内 | 施設内照明 |  | IL40W
7884 | 教育部 | 生涯学習課 | 八代市公民館 |  |  | 楽屋（和） | 1階 | 蛍光灯 | 1 | 屋内 | 施設内照明 |  | IL60W
7885 | 教育部 | 生涯学習課 | 八代市公民館 |  |  | 楽屋（和） | 1階 | 蛍光灯 | 1 | 屋内 | 非常照明 |  | IL50W非常照明
7886 | 教育部 | 生涯学習課 | 八代市公民館 |  |  | 楽屋（３） | 1階 | 蛍光灯 | 3 | 屋内 | 施設内照明 |  | FL40W-2
7887 | 教育部 | 生涯学習課 | 八代市公民館 |  |  | 楽屋（３） | 1階 | 蛍光灯 | 2 | 屋内 | 施設内照明 |  | FDL13W-1
7888 | 教育部 | 生涯学習課 | 八代市公民館 |  |  | 楽屋（３） | 1階 | 蛍光灯 | 2 | 屋内 | 施設内照明 |  | IL40W
7889 | 教育部 | 生涯学習課 | 八代市公民館 |  |  | 楽屋（３） | 1階 | 蛍光灯 | 1 | 屋内 | 施設内照明 |  | IL60W
7890 | 教育部 | 生涯学習課 | 八代市公民館 |  |  | 楽屋（３） | 1階 | 蛍光灯 | 1 | 屋内 | 非常照明 |  | IL50W非常照明
7891 | 教育部 | 生涯学習課 | 八代市公民館 |  |  | ホール棟湯沸室 | 1階 | 蛍光灯 | 1 | 屋内 | 施設内照明 |  | FL40W-1
7892 | 教育部 | 生涯学習課 | 八代市公民館 |  |  | ホール棟湯沸室 | 1階 | 蛍光灯 | 1 | 屋内 | 施設内照明 |  | FL20W-1
7893 | 教育部 | 生涯学習課 | 八代市公民館 |  |  | シャワー室 | 1階 | 蛍光灯 | 1 | 屋内 | 施設内照明 |  | FDL13W-1
7894 | 教育部 | 生涯学習課 | 八代市公民館 |  |  | シャワー室 | 1階 | 蛍光灯 | 1 | 屋内 | 施設内照明 |  | IL40W
7895 | 教育部 | 生涯学習課 | 八代市公民館 |  |  | ホール棟化粧室 | 1階 | 蛍光灯 | 1 | 屋内 | 施設内照明 |  | FDL18W-1
7896 | 教育部 | 生涯学習課 | 八代市公民館 |  |  | ホール棟化粧室 | 1階 | 蛍光灯 | 1 | 屋内 | 施設内照明 |  | IL40W
7897 | 教育部 | 生涯学習課 | 八代市公民館 |  |  | ホール棟トイレ（男） | 1階 | 蛍光灯 | 3 | 屋内 | 施設内照明 |  | FDL9W-1
7898 | 教育部 | 生涯学習課 | 八代市公民館 |  |  | ホール棟トイレ（男） | 1階 | 蛍光灯 | 2 | 屋内 | 施設内照明 |  | FDL18W-1
7899 | 教育部 | 生涯学習課 | 八代市公民館 |  |  | シャワー室（女） | 1階 | 蛍光灯 | 1 | 屋内 | 施設内照明 |  | FDL13W-1
7900 | 教育部 | 生涯学習課 | 八代市公民館 |  |  | シャワー室（女） | 1階 | 蛍光灯 | 1 | 屋内 | 施設内照明 |  | IL40W
7901 | 教育部 | 生涯学習課 | 八代市公民館 |  |  | ホール棟トイレ（女） | 1階 | 蛍光灯 | 2 | 屋内 | 施設内照明 |  | FDL9W-1
7902 | 教育部 | 生涯学習課 | 八代市公民館 |  |  | ホール棟トイレ（女） | 1階 | 蛍光灯 | 3 | 屋内 | 施設内照明 |  | FDL18W-1
7903 | 教育部 | 生涯学習課 | 八代市公民館 |  |  | ホール棟トイレ（女） | 1階 | 蛍光灯 | 1 | 屋内 | 施設内照明 |  | IL40W
7904 | 教育部 | 生涯学習課 | 八代市公民館 |  |  | ホール棟廊下（東側） | 1階 | 蛍光灯 | 5 | 屋内 | 施設内照明 |  | FDL27W-1
7905 | 教育部 | 生涯学習課 | 八代市公民館 |  |  | ホール棟廊下（東側） | 1階 | 蛍光灯 | 4 | 屋内 | 施設内照明 |  | FDL27W-1+IL40W
7906 | 教育部 | 生涯学習課 | 八代市公民館 |  |  | ホール棟廊下（東側） | 1階 | 蛍光灯 | 2 | 屋内 | 施設内照明 |  | IL60W×24
7907 | 教育部 | 生涯学習課 | 八代市公民館 |  |  | 大物搬入口 | 1階 | 蛍光灯 | 2 | 屋内 | 施設内照明 |  | FL40W-1wp
7908 | 教育部 | 生涯学習課 | 八代市公民館 |  |  | リハーサル室 | 1階 | 蛍光灯 | 14 | 屋内 | 施設内照明 |  | FL40W-2
7909 | 教育部 | 生涯学習課 | 八代市公民館 |  |  | リハーサル室 | 1階 | 蛍光灯 | 3 | 屋内 | 非常照明 |  | IL50W非常照明
7910 | 教育部 | 生涯学習課 | 八代市公民館 |  |  | ﾘﾊｰｻﾙ室横倉庫 | 1階 | 蛍光灯 | 2 | 屋内 | 施設内照明 |  | FL40W-1
7911 | 教育部 | 生涯学習課 | 八代市公民館 |  |  | ホール棟廊下（北側） | 1階 | 蛍光灯 | 6 | 屋内 | 施設内照明 |  | FDL27W-1
7912 | 教育部 | 生涯学習課 | 八代市公民館 |  |  | ホール棟廊下（北側） | 1階 | 蛍光灯 | 5 | 屋内 | 施設内照明 |  | FDL27W-1+IL40W
7913 | 教育部 | 生涯学習課 | 八代市公民館 |  |  | 綱元 | 1階 | 蛍光灯 | 2 | 屋内 | 施設内照明 |  | FL40W-1
7914 | 教育部 | 生涯学習課 | 八代市公民館 |  |  | 綱元 | 1階 | 蛍光灯 | 4 | 屋内 | 施設内照明 |  | IL60W
7915 | 教育部 | 生涯学習課 | 八代市公民館 |  |  | 通路（舞台下手側） | 1階 | 蛍光灯 | 1 | 屋内 | 施設内照明 |  | FL20W-2
7916 | 教育部 | 生涯学習課 | 八代市公民館 |  |  | 通路（舞台下手側） | 1階 | 蛍光灯 | 2 | 屋内 | 施設内照明 |  | FL20W-2+IL40W
7917 | 教育部 | 生涯学習課 | 八代市公民館 |  |  | 大道具置場 | 1階 | 蛍光灯 | 5 | 屋内 | 施設内照明 |  | FL40W-1
7918 | 教育部 | 生涯学習課 | 八代市公民館 |  |  | 大道具置場 | 1階 | 蛍光灯 | 3 | 屋内 | 施設内照明 |  | IL60W
7919 | 教育部 | 生涯学習課 | 八代市公民館 |  |  | ピアノ庫 | 1階 | 蛍光灯 | 2 | 屋内 | 施設内照明 |  | FL40W-1
7920 | 教育部 | 生涯学習課 | 八代市公民館 |  |  | ポンプ庫（ホール側） | 1階 | 蛍光灯 | 1 | 屋内 | 施設内照明 |  | FL20W-1
7921 | 教育部 | 生涯学習課 | 八代市公民館 |  |  | 屋外（駐輪場軒下） | 1階 | 蛍光灯 | 12 | 屋内 | 施設内照明 |  | FDL18W-1
7922 | 教育部 | 生涯学習課 | 八代市公民館 |  |  | 倉庫（音響用） | 1階 | 蛍光灯 | 1 | 屋内 | 施設内照明 |  | FL40W-1
7923 | 教育部 | 生涯学習課 | 八代市公民館 |  |  | 通路（舞台上手側） | 1階 | 蛍光灯 | 1 | 屋内 | 施設内照明 |  | FL20W-2
7924 | 教育部 | 生涯学習課 | 八代市公民館 |  |  | 通路（舞台上手側） | 1階 | 蛍光灯 | 2 | 屋内 | 施設内照明 |  | FL20W-2+IL40W
7925 | 教育部 | 生涯学習課 | 八代市公民館 |  |  | サウンドロック（南側） | 1階 | 蛍光灯 | 2 | 屋内 | 施設内照明 |  | IL60W
7926 | 教育部 | 生涯学習課 | 八代市公民館 |  |  | サウンドロック（南側） | 1階 | 蛍光灯 | 1 | 屋内 | 施設内照明 |  | IL50W
7927 | 教育部 | 生涯学習課 | 八代市公民館 |  |  | スロープ（ホール南側） | 1階 | 蛍光灯 | 3 | 屋内 | 施設内照明 |  | FDL27W-1
7928 | 教育部 | 生涯学習課 | 八代市公民館 |  |  | スロープ（ホール南側） | 1階 | 蛍光灯 | 3 | 屋内 | 施設内照明 |  | FDL27W-1+IL40W
7929 | 教育部 | 生涯学習課 | 八代市公民館 |  |  | 通路（ホワイエ側） | 1階 | 蛍光灯 | 3 | 屋内 | 施設内照明 |  | FDL27W-1
7930 | 教育部 | 生涯学習課 | 八代市公民館 |  |  | 通路（ホワイエ側） | 1階 | 蛍光灯 | 2 | 屋内 | 施設内照明 |  | FDL27W-1+IL40W
7931 | 教育部 | 生涯学習課 | 八代市公民館 |  |  | サウンドロック（北側） | 1階 | 蛍光灯 | 2 | 屋内 | 施設内照明 |  | IL60W
7932 | 教育部 | 生涯学習課 | 八代市公民館 |  |  | サウンドロック（北側） | 1階 | 蛍光灯 | 1 | 屋内 | 施設内照明 |  | IL50W
7933 | 教育部 | 生涯学習課 | 八代市公民館 |  |  | ホワイエ女子トイレ | 1階 | 蛍光灯 | 8 | 屋内 | 施設内照明 |  | FL40W-1
7934 | 教育部 | 生涯学習課 | 八代市公民館 |  |  | ホワイエ女子トイレ | 1階 | 蛍光灯 | 1 | 屋内 | 施設内照明 |  | IL75W
7935 | 教育部 | 生涯学習課 | 八代市公民館 |  |  | ホワイエ女子トイレ | 1階 | 蛍光灯 | 11 | 屋内 | 施設内照明 |  | FDL18W-1
7936 | 教育部 | 生涯学習課 | 八代市公民館 |  |  | ホワイエ女子トイレ | 1階 | 蛍光灯 | 8 | 屋内 | 施設内照明 |  | FDL13W-1
7937 | 教育部 | 生涯学習課 | 八代市公民館 |  |  | ホワイエ男子トイレ | 1階 | 蛍光灯 | 2 | 屋内 | 施設内照明 |  | FL20W-1
7938 | 教育部 | 生涯学習課 | 八代市公民館 |  |  | ホワイエ男子トイレ | 1階 | 蛍光灯 | 4 | 屋内 | 施設内照明 |  | FL40W-1
7939 | 教育部 | 生涯学習課 | 八代市公民館 |  |  | ホワイエ男子トイレ | 1階 | 蛍光灯 | 11 | 屋内 | 施設内照明 |  | FDL18W-1
7940 | 教育部 | 生涯学習課 | 八代市公民館 |  |  | ホワイエ男子トイレ | 1階 | 蛍光灯 | 4 | 屋内 | 施設内照明 |  | FDL13W-1
7941 | 教育部 | 生涯学習課 | 八代市公民館 |  |  | ホワイエ身障者トイレ | 1階 | 蛍光灯 | 2 | 屋内 | 施設内照明 |  | FDL18W-1
7942 | 教育部 | 生涯学習課 | 八代市公民館 |  |  | 通路（展示ｺｰﾅｰ側） | 1階 | 蛍光灯 | 3 | 屋内 | 施設内照明 |  | FDL27W-1
7943 | 教育部 | 生涯学習課 | 八代市公民館 |  |  | 通路（展示ｺｰﾅｰ側） | 1階 | 蛍光灯 | 2 | 屋内 | 施設内照明 |  | FDL27W-1+IL40W
7944 | 教育部 | 生涯学習課 | 八代市公民館 |  |  | スロープ（展示ｺｰﾅｰ側） | 1階 | 蛍光灯 | 5 | 屋内 | 施設内照明 |  | FDL27W-1
7945 | 教育部 | 生涯学習課 | 八代市公民館 |  |  | スロープ（展示ｺｰﾅｰ側） | 1階 | 蛍光灯 | 3 | 屋内 | 施設内照明 |  | FDL27W-1+IL40W
7946 | 教育部 | 生涯学習課 | 八代市公民館 |  |  | 展示コーナー | 1階 | 蛍光灯 | 6 | 屋内 | 施設内照明 |  | FL20W-1
7947 | 教育部 | 生涯学習課 | 八代市公民館 |  |  | 展示コーナー | 1階 | 蛍光灯 | 5 | 屋内 | 施設内照明 |  | FL40W-1
7948 | 教育部 | 生涯学習課 | 八代市公民館 |  |  | 展示コーナー | 1階 | 蛍光灯 | 2 | 屋内 | 施設内照明 |  | FDL27W-1
7949 | 教育部 | 生涯学習課 | 八代市公民館 |  |  | 展示コーナー | 1階 | 蛍光灯 | 3 | 屋内 | 施設内照明 |  | FDL27W-1+IL40W
7950 | 教育部 | 生涯学習課 | 八代市公民館 |  |  | 展示コーナー | 1階 | 蛍光灯 | 3 | 屋内 | 施設内照明 |  | IL60W
7951 | 教育部 | 生涯学習課 | 八代市公民館 |  |  | 展示コーナー | 1階 | 蛍光灯 | 5 | 屋内 | 施設内照明 |  | IL60W
7952 | 教育部 | 生涯学習課 | 八代市公民館 |  |  | 展示ショーケース | 1階 | 蛍光灯 | 3 | 屋内 | 施設内照明 |  | FL65W-1
7953 | 教育部 | 生涯学習課 | 八代市公民館 |  |  | 自販機コーナー | 1階 | 蛍光灯 | 2 | 屋内 | 施設内照明 |  | FDL18W-1
7954 | 教育部 | 生涯学習課 | 八代市公民館 |  |  | TELコーナー | 1階 | 蛍光灯 | 2 | 屋内 | 施設内照明 |  | FDL9W-1
7955 | 教育部 | 生涯学習課 | 八代市公民館 |  |  | TELコーナー | 1階 | 蛍光灯 | 1 | 屋内 | 施設内照明 |  | FDL18W-1
7956 | 教育部 | 生涯学習課 | 八代市公民館 |  |  | 車寄せ | 1階 | 蛍光灯 | 4 | 屋内 | 施設内照明 |  | IL150Wwp
7957 | 教育部 | 生涯学習課 | 八代市公民館 |  |  | 車寄せ | 1階 | 蛍光灯 | 4 | 屋内 | 施設内照明 |  | IL60Wwp
7958 | 教育部 | 生涯学習課 | 八代市公民館 |  |  | 階段下ELV機械室 | 1階 | 蛍光灯 | 1 | 屋内 | 施設内照明 |  | FL40W-1
7959 | 教育部 | 生涯学習課 | 八代市公民館 |  |  | 階段（ホワイエ側） | 1階 | 蛍光灯 | 2 | 屋内 | 誘導灯 |  | 階段通路誘導灯20W
7960 | 教育部 | 生涯学習課 | 八代市公民館 |  |  | 講師控室 | 1階 | 蛍光灯 | 4 | 屋内 | 施設内照明 |  | FL40W-2
7961 | 教育部 | 生涯学習課 | 八代市公民館 |  |  | 講師控室 | 1階 | 蛍光灯 | 2 | 屋内 | 施設内照明 |  | FL40W-2+IL40W
7962 | 教育部 | 生涯学習課 | 八代市公民館 |  |  | 講師控室 | 1階 | 蛍光灯 | 1 | 屋内 | 施設内照明 |  | FL20W-1
7963 | 教育部 | 生涯学習課 | 八代市公民館 |  |  | 下足コーナー | 1階 | 蛍光灯 | 2 | 屋内 | 施設内照明 |  | FDL27W-1
7964 | 教育部 | 生涯学習課 | 八代市公民館 |  |  | 下足コーナー | 1階 | 蛍光灯 | 1 | 屋内 | 施設内照明 |  | FDL27W-1+IL40W
7965 | 教育部 | 生涯学習課 | 八代市公民館 |  |  | 更衣室（南側） | 1階 | 蛍光灯 | 1 | 屋内 | 施設内照明 |  | FL40W-1
7966 | 教育部 | 生涯学習課 | 八代市公民館 |  |  | 会議室棟湯沸室 | 1階 | 蛍光灯 | 1 | 屋内 | 施設内照明 |  | FL40W-1
7967 | 教育部 | 生涯学習課 | 八代市公民館 |  |  | 会議室棟湯沸室 | 1階 | 蛍光灯 | 1 | 屋内 | 施設内照明 |  | FL20W-1
7968 | 教育部 | 生涯学習課 | 八代市公民館 |  |  | 会議室棟通路（湯沸室前） | 1階 | 蛍光灯 | 1 | 屋内 | 施設内照明 |  | FDL27W-1
7969 | 教育部 | 生涯学習課 | 八代市公民館 |  |  | 生涯学習室 | 1階 | 蛍光灯 | 2 | 屋内 | 非常照明 |  | 非常照明器具埋込型50形
7970 | 教育部 | 生涯学習課 | 八代市公民館 |  |  | 会議室棟廊下（南側） | 1階 | 蛍光灯 | 4 | 屋内 | 施設内照明 |  | FDL27W-1
7971 | 教育部 | 生涯学習課 | 八代市公民館 |  |  | 会議室棟廊下（南側） | 1階 | 蛍光灯 | 5 | 屋内 | 施設内照明 |  | FDL27W-1+IL40W
7972 | 教育部 | 生涯学習課 | 八代市公民館 |  |  | 会議室棟廊下（南側） | 1階 | 蛍光灯 | 4 | 屋内 | 施設内照明 |  | IL60W
7973 | 教育部 | 生涯学習課 | 八代市公民館 |  |  | 会議室棟廊下（南側） | 1階 | 蛍光灯 | 2 | 屋内 | 施設内照明 |  | IL40W
7974 | 教育部 | 生涯学習課 | 八代市公民館 |  |  | 事務所 | 1階 | 蛍光灯 | 3 | 屋内 | 施設内照明 |  | IL50W
7975 | 教育部 | 生涯学習課 | 八代市公民館 |  |  | 事務所 | 1階 | 蛍光灯 | 20 | 屋内 | 施設内照明 |  | FL40W-3
7976 | 教育部 | 生涯学習課 | 八代市公民館 |  |  | 光庭 | 1階 | 蛍光灯 | 2 | 屋内 | 施設内照明 |  | FDL13W-1
7977 | 教育部 | 生涯学習課 | 八代市公民館 |  |  | 準備室 | 1階 | 蛍光灯 | 1 | 屋内 | 非常照明 |  | 非常照明器具埋込型50形
7978 | 教育部 | 生涯学習課 | 八代市公民館 |  |  | 会議室棟男子便所 | 1階 | 蛍光灯 | 2 | 屋内 | 施設内照明 |  | FDL9W-1
7979 | 教育部 | 生涯学習課 | 八代市公民館 |  |  | 会議室棟男子便所 | 1階 | 蛍光灯 | 2 | 屋内 | 施設内照明 |  | FDL18W-1
7980 | 教育部 | 生涯学習課 | 八代市公民館 |  |  | 化粧室（会議室棟男子トイレ） | 1階 | 蛍光灯 | 1 | 屋内 | 施設内照明 |  | FL40W-1
7981 | 教育部 | 生涯学習課 | 八代市公民館 |  |  | 化粧室（会議室棟男子トイレ） | 1階 | 蛍光灯 | 1 | 屋内 | 施設内照明 |  | FDL18W-1
7982 | 教育部 | 生涯学習課 | 八代市公民館 |  |  | 化粧室（会議室棟男子トイレ） | 1階 | 蛍光灯 | 1 | 屋内 | 施設内照明 |  | IL40W
7983 | 教育部 | 生涯学習課 | 八代市公民館 |  |  | 会議室棟階段ホール（西側） | 1階 | 蛍光灯 | 2 | 屋内 | 施設内照明 |  | FDL27W-1+IL40W
7984 | 教育部 | 生涯学習課 | 八代市公民館 |  |  | 会議室棟身障者トイレ | 1階 | 蛍光灯 | 2 | 屋内 | 施設内照明 |  | FDL18W-1
7985 | 教育部 | 生涯学習課 | 八代市公民館 |  |  | 会議室棟女子便所 | 1階 | 蛍光灯 | 2 | 屋内 | 施設内照明 |  | FDL9W-1
7986 | 教育部 | 生涯学習課 | 八代市公民館 |  |  | 会議室棟女子便所 | 1階 | 蛍光灯 | 2 | 屋内 | 施設内照明 |  | FDL18W-1
7987 | 教育部 | 生涯学習課 | 八代市公民館 |  |  | 化粧室（会議室棟女子トイレ） | 1階 | 蛍光灯 | 1 | 屋内 | 施設内照明 |  | FL40W-1
7988 | 教育部 | 生涯学習課 | 八代市公民館 |  |  | 化粧室（会議室棟女子トイレ） | 1階 | 蛍光灯 | 1 | 屋内 | 施設内照明 |  | FDL18W-1
7989 | 教育部 | 生涯学習課 | 八代市公民館 |  |  | 会議室棟廊下（北側） | 1階 | 蛍光灯 | 4 | 屋内 | 施設内照明 |  | FDL27W-1
7990 | 教育部 | 生涯学習課 | 八代市公民館 |  |  | 会議室棟廊下（北側） | 1階 | 蛍光灯 | 5 | 屋内 | 施設内照明 |  | FDL27W-1+IL40W
7991 | 教育部 | 生涯学習課 | 八代市公民館 |  |  | 会議室棟廊下（北側） | 1階 | 蛍光灯 | 4 | 屋内 | 施設内照明 |  | IL60W
7992 | 教育部 | 生涯学習課 | 八代市公民館 |  |  | 更衣室（北側） | 1階 | 蛍光灯 | 2 | 屋内 | 施設内照明 |  | FPL36W-3
7993 | 教育部 | 生涯学習課 | 八代市公民館 |  |  | 更衣室（北側） | 1階 | 蛍光灯 | 1 | 屋内 | 施設内照明 |  | IL50W
7994 | 教育部 | 生涯学習課 | 八代市公民館 |  |  | 和室控室 | 1階 | 蛍光灯 | 2 | 屋内 | 施設内照明 |  | IL60W
7995 | 教育部 | 生涯学習課 | 八代市公民館 |  |  | 和室控室 | 1階 | 蛍光灯 | 1 | 屋内 | 施設内照明 |  | IL50W
7996 | 教育部 | 生涯学習課 | 八代市公民館 |  |  | 和室踏込 | 1階 | 蛍光灯 | 6 | 屋内 | 施設内照明 |  | FML27W-1
7997 | 教育部 | 生涯学習課 | 八代市公民館 |  |  | 和室踏込 | 1階 | 蛍光灯 | 3 | 屋内 | 施設内照明 |  | IL50W
7998 | 教育部 | 生涯学習課 | 八代市公民館 |  |  | 倉庫（和室横2ヶ所） | 1階 | 蛍光灯 | 2 | 屋内 | 施設内照明 |  | FL40W-1
7999 | 教育部 | 生涯学習課 | 八代市公民館 |  |  | 物入（和室横） | 1階 | 蛍光灯 | 1 | 屋内 | 施設内照明 |  | FL40W-1
8000 | 教育部 | 生涯学習課 | 八代市公民館 |  |  | 和室 | 1階 | 蛍光灯 | 12 | 屋内 | 施設内照明 |  | FML36W-2
8001 | 教育部 | 生涯学習課 | 八代市公民館 |  |  | 和室 | 1階 | 蛍光灯 | 60 | 屋内 | 施設内照明 |  | FL40W-1
8002 | 教育部 | 生涯学習課 | 八代市公民館 |  |  | 和室 | 1階 | 蛍光灯 | 2 | 屋内 | 施設内照明 |  | IL50W
8003 | 教育部 | 生涯学習課 | 八代市公民館 |  |  | 和室ステージ | 1階 | 蛍光灯 | 3 | 屋内 | 施設内照明 |  | FL40W-2
8004 | 教育部 | 生涯学習課 | 八代市公民館 |  |  | 和室ステージ | 1階 | 蛍光灯 | 1 | 屋内 | 施設内照明 |  | FL40W-2+IL40W
8005 | 教育部 | 生涯学習課 | 八代市公民館 |  |  | 和室ステージ | 1階 | 蛍光灯 | 4 | 屋内 | 施設内照明 |  | IL100W
8006 | 教育部 | 生涯学習課 | 八代市公民館 |  |  | 倉庫（ホワイエ北側） | 1階 | 蛍光灯 | 1 | 屋内 | 施設内照明 |  | FL40W-1
8007 | 教育部 | 生涯学習課 | 八代市公民館 |  |  | 風除室（会議室棟南西側） | 1階 | 蛍光灯 | 1 | 屋内 | 施設内照明 |  | FDL27W-1
8008 | 教育部 | 生涯学習課 | 八代市公民館 |  |  | 風除室（会議室棟南西側） | 1階 | 蛍光灯 | 1 | 屋内 | 施設内照明 |  | FDL27W-1+IL40W
8009 | 教育部 | 生涯学習課 | 八代市公民館 |  |  | 通路（会議室棟西側） | 1階 | 蛍光灯 | 2 | 屋内 | 施設内照明 |  | FDL27W-1
8010 | 教育部 | 生涯学習課 | 八代市公民館 |  |  | 通路（会議室棟西側） | 1階 | 蛍光灯 | 4 | 屋内 | 施設内照明 |  | FDL27W-1+IL40W
8011 | 教育部 | 生涯学習課 | 八代市公民館 |  |  | 通路（会議室棟西側） | 1階 | 蛍光灯 | 5 | 屋内 | 施設内照明 |  | IL60W
8012 | 教育部 | 生涯学習課 | 八代市公民館 |  |  | 風除室（会議室棟北西側） | 1階 | 蛍光灯 | 1 | 屋内 | 施設内照明 |  | FDL27W-1
8013 | 教育部 | 生涯学習課 | 八代市公民館 |  |  | 風除室（会議室棟北西側） | 1階 | 蛍光灯 | 1 | 屋内 | 施設内照明 |  | FDL27W-1+IL40W
8014 | 教育部 | 生涯学習課 | 八代市公民館 |  |  | 屋外（会議室棟南側） | 1階 | 蛍光灯 | 3 | 屋内 | 施設内照明 |  | FML18W-1
8015 | 教育部 | 生涯学習課 | 八代市公民館 |  |  | 会議室Ａ | 1階 | 蛍光灯 | 24 | 屋内 | 施設内照明 |  | FL40W-1
8016 | 教育部 | 生涯学習課 | 八代市公民館 |  |  | 会議室Ａ | 1階 | 蛍光灯 | 4 | 屋内 | 非常照明 |  | 非常照明器具埋込型50形
8017 | 教育部 | 生涯学習課 | 八代市公民館 |  |  | 会議室Ｂ | 1階 | 蛍光灯 | 2 | 屋内 | 非常照明 |  | 非常照明器具埋込型50形
8018 | 教育部 | 生涯学習課 | 八代市公民館 |  |  | 会議室Ｂ | 1階 | 蛍光灯 | 2 | 屋内 | 施設内照明 |  | FL20W-1
8019 | 教育部 | 生涯学習課 | 八代市公民館 |  |  | 会議室Ｂ | 1階 | 蛍光灯 | 20 | 屋内 | 施設内照明 |  | FL40W-1
8020 | 教育部 | 生涯学習課 | 八代市公民館 |  |  | 研修室 | 1階 | 蛍光灯 | 4 | 屋内 | 非常照明 |  | 非常照明器具埋込型50形
8021 | 教育部 | 生涯学習課 | 八代市公民館 |  |  | 機械室（ドライエリア） | 1階 | 蛍光灯 | 2 | 屋内 | 施設内照明 |  | FL40W-1
8022 | 教育部 | 生涯学習課 | 八代市公民館 |  |  | 機械室（ドライエリア） | 1階 | 蛍光灯 | 4 | 屋内 | 施設内照明 |  | FL40W-1
8023 | 教育部 | 生涯学習課 | 八代市公民館 |  |  | ホワイエ | 1階 | 蛍光灯 | 6 | 屋内 | 施設内照明 |  | IL60W
8024 | 教育部 | 生涯学習課 | 八代市公民館 |  |  | 渡り廊下 | 1階 | 蛍光灯 | 2 | 屋内 | 施設内照明 |  | FDL27W-1
8025 | 教育部 | 生涯学習課 | 八代市公民館 |  |  | 渡り廊下 | 1階 | 蛍光灯 | 3 | 屋内 | 施設内照明 |  | FDL27W-1+IL40W
8026 | 教育部 | 生涯学習課 | 八代市公民館 |  |  | ホール棟 | 1階 | 蛍光灯 | 4 | 屋内 | 誘導灯 |  | 20A形誘導灯
8027 | 教育部 | 生涯学習課 | 八代市公民館 |  |  | ホール棟 | 1階 | 蛍光灯 | 4 | 屋内 | 誘導灯 |  | 中形廊下通路誘導灯
8028 | 教育部 | 生涯学習課 | 八代市公民館 |  |  | ホール棟 | 1階 | 蛍光灯 | 3 | 屋内 | 誘導灯 |  | 20B形誘導灯埋込
8029 | 教育部 | 生涯学習課 | 八代市公民館 |  |  | ホール棟 | 1階 | 蛍光灯 | 1 | 屋内 | 誘導灯 |  | 20B形誘導灯露出
8030 | 教育部 | 生涯学習課 | 八代市公民館 |  |  | 投光室下階段（北） | 1階 | 蛍光灯 | 2 | 屋内 | 施設内照明 |  | FL20W-1(BT内蔵)
8031 | 教育部 | 生涯学習課 | 八代市公民館 |  |  | エレベータ | 1階 | 蛍光灯 | 2 | 屋内 | 施設内照明 |  | 30Wﾘﾝｸﾞﾗｲﾄ(Panasonic製)
8032 | 教育部 | 生涯学習課 | 八代市公民館 |  |  | 空調機械室 | 2階 | 蛍光灯 | 16 | 屋内 | 施設内照明 |  | FL40W-2
8033 | 教育部 | 生涯学習課 | 八代市公民館 |  |  | 通路 | 2階 | 蛍光灯 | 5 | 屋内 | 施設内照明 |  | FL40W-1
8034 | 教育部 | 生涯学習課 | 八代市公民館 |  |  | 投光室 | 2階 | 蛍光灯 | 2 | 屋内 | 施設内照明 |  | IL100W
8035 | 教育部 | 生涯学習課 | 八代市公民館 |  |  | 客席 | 2階 | 蛍光灯 | 10 | 屋内 | 施設内照明 |  | IL60W
8036 | 教育部 | 生涯学習課 | 八代市公民館 |  |  | 投光室 | 2階 | 蛍光灯 | 2 | 屋内 | 施設内照明 |  | IL100W
8037 | 教育部 | 生涯学習課 | 八代市公民館 |  |  | 通路 | 2階 | 蛍光灯 | 2 | 屋内 | 施設内照明 |  | FL40W-1
8038 | 教育部 | 生涯学習課 | 八代市公民館 |  |  | 倉庫 | 2階 | 蛍光灯 | 4 | 屋内 | 施設内照明 |  | FL40W-1
8039 | 教育部 | 生涯学習課 | 八代市公民館 |  |  | サウンドロック（南側） | 2階 | 蛍光灯 | 2 | 屋内 | 施設内照明 |  | IL60W
8040 | 教育部 | 生涯学習課 | 八代市公民館 |  |  | 親子室（南側） | 2階 | 蛍光灯 | 5 | 屋内 | 施設内照明 |  | IL60W
8041 | 教育部 | 生涯学習課 | 八代市公民館 |  |  | 桟敷席 | 2階 | 蛍光灯 | 8 | 屋内 | 施設内照明 |  | IL60W
8042 | 教育部 | 生涯学習課 | 八代市公民館 |  |  | 親子室（北側） | 2階 | 蛍光灯 | 5 | 屋内 | 施設内照明 |  | IL60W
8043 | 教育部 | 生涯学習課 | 八代市公民館 |  |  | サウンドロック（北側） | 2階 | 蛍光灯 | 2 | 屋内 | 施設内照明 |  | IL60W
8044 | 教育部 | 生涯学習課 | 八代市公民館 |  |  | ホワイエ | 2階 | 蛍光灯 | 5 | 屋内 | 施設内照明 |  | IL60W
8045 | 教育部 | 生涯学習課 | 八代市公民館 |  |  | 階段（ホワイエ側） | 2階 | 蛍光灯 | 1 | 屋内 | 施設内照明 |  | IL100W（ｵｰﾄﾘﾌﾀｰ付)
8046 | 教育部 | 生涯学習課 | 八代市公民館 |  |  | 階段（西側） | 2階 | 蛍光灯 | 3 | 屋内 | 施設内照明 |  | IL60W-2
8047 | 教育部 | 生涯学習課 | 八代市公民館 |  |  | 階段（西側） | 2階 | 蛍光灯 | 2 | 屋内 | 誘導灯 |  | 階段通路誘導灯20W
8048 | 教育部 | 生涯学習課 | 八代市公民館 |  |  | 研修室（市婦連） | 2階 | 蛍光灯 | 8 | 屋内 | 施設内照明 |  | FL40W-2
8049 | 教育部 | 生涯学習課 | 八代市公民館 |  |  | 研修室（市婦連） | 2階 | 蛍光灯 | 2 | 屋内 | 施設内照明 |  | FL40W-1
8050 | 教育部 | 生涯学習課 | 八代市公民館 |  |  | 研修室（市婦連） | 2階 | 蛍光灯 | 2 | 屋内 | 非常照明 |  | IL50W非常照明
8051 | 教育部 | 生涯学習課 | 八代市公民館 |  |  | 研修室（市婦連） | 2階 | 蛍光灯 | 1 | 屋内 | 施設内照明 |  | IL85W
8052 | 教育部 | 生涯学習課 | 八代市公民館 |  |  | 研修室（市Ｐ連他） | 2階 | 蛍光灯 | 12 | 屋内 | 施設内照明 |  | FL40W-2
8053 | 教育部 | 生涯学習課 | 八代市公民館 |  |  | 研修室（市Ｐ連他） | 2階 | 蛍光灯 | 2 | 屋内 | 施設内照明 |  | FL40W-1
8054 | 教育部 | 生涯学習課 | 八代市公民館 |  |  | 研修室（市Ｐ連他） | 2階 | 蛍光灯 | 2 | 屋内 | 非常照明 |  | IL50W非常照明
8055 | 教育部 | 生涯学習課 | 八代市公民館 |  |  | ホール階段（南） | 2階 | 蛍光灯 | 2 | 屋内 | 非常照明 |  | FL20W-1(BT内蔵)非常照明
8056 | 教育部 | 生涯学習課 | 八代市公民館 |  |  | ホール階段（北） | 2階 | 蛍光灯 | 2 | 屋内 | 非常照明 |  | FL20W-1(BT内蔵)非常照明
8057 | 教育部 | 生涯学習課 | 八代市公民館 |  |  | ホール階段（調光室側） | 2階 | 蛍光灯 | 1 | 屋内 | 施設内照明 |  | FL40W-1(BT内蔵)
8058 | 教育部 | 生涯学習課 | 八代市公民館 |  |  | ホール階段（調光室側） | 2階 | 蛍光灯 | 1 | 屋内 | 非常照明 |  | FL20W-2(BT内蔵)非常照明
8059 | 教育部 | 生涯学習課 | 八代市公民館 |  |  | 階段（ホワイエ側） | 2階 | 蛍光灯 | 1 | 屋内 | 誘導灯 |  | 階段通路誘導灯20W
8060 | 教育部 | 生涯学習課 | 八代市公民館 |  |  | キャットウォーク | 3階 | 蛍光灯 | 3 | 屋内 | 施設内照明 |  | FL40W-1
8061 | 教育部 | 生涯学習課 | 八代市公民館 |  |  | 通路（南側） | 3階 | 蛍光灯 | 3 | 屋内 | 施設内照明 |  | FL40W-1
8062 | 教育部 | 生涯学習課 | 八代市公民館 |  |  | 調整盤室 | 3階 | 蛍光灯 | 2 | 屋内 | 施設内照明 |  | FL40W-1
8063 | 教育部 | 生涯学習課 | 八代市公民館 |  |  | 階段室 | 3階 | 蛍光灯 | 1 | 屋内 | 施設内照明 |  | FL40W-1
8064 | 教育部 | 生涯学習課 | 八代市公民館 |  |  | 投光室 | 3階 | 蛍光灯 | 2 | 屋内 | 施設内照明 |  | IL100W
8065 | 教育部 | 生涯学習課 | 八代市公民館 |  |  | 調光操作室 | 3階 | 蛍光灯 | 1 | 屋内 | 施設内照明 |  | FL40W-2
8066 | 教育部 | 生涯学習課 | 八代市公民館 |  |  | 調光操作室 | 3階 | 蛍光灯 | 1 | 屋内 | 施設内照明 |  | FL40W-2+IL40W
8067 | 教育部 | 生涯学習課 | 八代市公民館 |  |  | 調光操作室 | 3階 | 蛍光灯 | 2 | 屋内 | 施設内照明 |  | IL40W
8068 | 教育部 | 生涯学習課 | 八代市公民館 |  |  | 映写室 | 3階 | 蛍光灯 | 1 | 屋内 | 施設内照明 |  | FL40W-2
8069 | 教育部 | 生涯学習課 | 八代市公民館 |  |  | 映写室 | 3階 | 蛍光灯 | 1 | 屋内 | 施設内照明 |  | FL40W-2+IL40W
8070 | 教育部 | 生涯学習課 | 八代市公民館 |  |  | 映写室 | 3階 | 蛍光灯 | 3 | 屋内 | 施設内照明 |  | IL40W
8071 | 教育部 | 生涯学習課 | 八代市公民館 |  |  | 音響調整室 | 3階 | 蛍光灯 | 1 | 屋内 | 施設内照明 |  | FL40W-2
8072 | 教育部 | 生涯学習課 | 八代市公民館 |  |  | 音響調整室 | 3階 | 蛍光灯 | 1 | 屋内 | 施設内照明 |  | FL40W-2+IL40W
8073 | 教育部 | 生涯学習課 | 八代市公民館 |  |  | 音響調整室 | 3階 | 蛍光灯 | 2 | 屋内 | 施設内照明 |  | IL40W
8074 | 教育部 | 生涯学習課 | 八代市公民館 |  |  | 通路（音響室横） | 3階 | 蛍光灯 | 1 | 屋内 | 施設内照明 |  | FL40W-1+IL40W
8075 | 教育部 | 生涯学習課 | 八代市公民館 |  |  | 倉庫 | 3階 | 蛍光灯 | 3 | 屋内 | 施設内照明 |  | FL40W-1
8076 | 教育部 | 生涯学習課 | 八代市公民館 |  |  | 便所 | 3階 | 蛍光灯 | 2 | 屋内 | 施設内照明 |  | IL40W
8077 | 教育部 | 生涯学習課 | 八代市公民館 |  |  | 投光室 | 3階 | 蛍光灯 | 2 | 屋内 | 施設内照明 |  | IL100W
8078 | 教育部 | 生涯学習課 | 八代市公民館 |  |  | キャットウォーク | 3階 | 蛍光灯 | 3 | 屋内 | 施設内照明 |  | FL40W-1
8079 | 教育部 | 生涯学習課 | 八代市公民館 |  |  | 通路 | 3階 | 蛍光灯 | 2 | 屋内 | 施設内照明 |  | FL40W-1
8080 | 教育部 | 生涯学習課 | 八代市公民館 |  |  | 天井内通路（空調配管室） | 3階 | 蛍光灯 | 3 | 屋内 | 施設内照明 |  | IL40W
8081 | 教育部 | 生涯学習課 | 八代市公民館 |  |  | 階段（南側） | 3階 | 蛍光灯 | 2 | 屋内 | 非常照明 |  | FL20W-1(BT内蔵)非常照明
8082 | 教育部 | 生涯学習課 | 八代市公民館 |  |  | 階段（北側） | 3階 | 蛍光灯 | 2 | 屋内 | 非常照明 |  | FL20W-1(BT内蔵)非常照明
8083 | 教育部 | 生涯学習課 | 八代市公民館 |  |  | 階段（ホワイエ側） | 3階 | 蛍光灯 | 2 | 屋内 | 施設内照明 |  | FL40W-1(BT内蔵)
8084 | 教育部 | 生涯学習課 | 八代市公民館 |  |  | キャットウォーク（舞台） | P5階 | 蛍光灯 | 3 | 屋内 | 施設内照明 |  | FL40W-1
8085 | 教育部 | 生涯学習課 | 八代市公民館 |  |  | 通路（南側） | P5階 | 蛍光灯 | 1 | 屋内 | 施設内照明 |  | FL20W-1
8086 | 教育部 | 生涯学習課 | 八代市公民館 |  |  | 舞台（吹抜） | P5階 | 蛍光灯 | 9 | 屋内 | 施設内照明 |  | FL40W-2
8087 | 教育部 | 生涯学習課 | 八代市公民館 |  |  | キャットウォーク（舞台） | P5階 | 蛍光灯 | 2 | 屋内 | 施設内照明 |  | FL40W-1
8088 | 教育部 | 生涯学習課 | 八代市公民館 |  |  | 通路（北側） | P5階 | 蛍光灯 | 1 | 屋内 | 施設内照明 |  | FL20W-1
8089 | 教育部 | 生涯学習課 | 八代市公民館 |  |  | キャットウォーク | P5階 | 蛍光灯 | 11 | 屋内 | 施設内照明 |  | FL40W-1
8090 | 教育部 | 生涯学習課 | 八代市公民館 |  |  | キャットウォーク | P5階 | 蛍光灯 | 4 | 屋内 | 施設内照明 |  | FL40W-1+IL40W
8091 | 教育部 | 生涯学習課 | 八代市公民館 |  |  | シーリングスポット室 | P5階 | 蛍光灯 | 4 | 屋内 | 施設内照明 |  | FL40W-2
8092 | 教育部 | 生涯学習課 | 八代市公民館 |  |  | センタースポット室 | P5階 | 蛍光灯 | 2 | 屋内 | 施設内照明 |  | FL40W-2
8093 | 教育部 | 生涯学習課 | 八代市公民館 |  |  | 階段（南側） | P5階 | 蛍光灯 | 2 | 屋内 | 施設内照明 |  | FL20W-1(BT内蔵)
8094 | 教育部 | 生涯学習課 | 八代市公民館 |  |  | 階段（北側） | P5階 | 蛍光灯 | 2 | 屋内 | 施設内照明 |  | FL20W-1(BT内蔵)
8095 | 教育部 | 生涯学習課 | 八代市公民館 |  |  | 建物西側 | 外 | 蛍光灯 | 3 | 屋外 | 施設内照明 |  | FDL13W-1
8096 | 教育部 | 生涯学習課 | 八代市公民館 |  |  | 建物北側 | 外 | 蛍光灯 | 6 | 屋外 | 施設内照明 |  | FDL13W-1
8097 | 教育部 | 生涯学習課 | 八代市公民館 |  |  | 舞台用照明 | - | その他 | 7 | 屋内 | その他 |  | ﾛｱｰﾎﾘｿﾞﾝﾄﾗｲﾄ（300Wﾊﾛｹﾞﾝ×8灯用)
8098 | 教育部 | 生涯学習課 | 八代市公民館 |  |  | 舞台用照明 | - | その他 | 56 | 屋内 | その他 |  | ｱｯﾊﾟｰﾎﾘｿﾞﾝﾄﾗｲﾄ500Wﾊﾛｹﾞﾝ
8099 | 教育部 | 生涯学習課 | 八代市公民館 |  |  | 舞台用照明 | - | その他 | 12 | 屋内 | その他 |  | ｽﾎﾟｯﾄﾗｲﾄ（上手）1kWハロゲン 平凸レンズ
8100 | 教育部 | 生涯学習課 | 八代市公民館 |  |  | 舞台用照明 | - | その他 | 12 | 屋内 | その他 |  | ｽﾎﾟｯﾄﾗｲﾄ（下手）1kWハロゲン 平凸レンズ
8101 | 教育部 | 生涯学習課 | 八代市公民館 |  |  | 舞台用照明 | - | その他 | 12 | 屋内 | その他 |  | ﾅｼｮﾅﾙ1kw凸
8102 | 教育部 | 生涯学習課 | 八代市公民館 |  |  | 舞台用照明 | - | その他 | 28 | 屋内 | その他 |  | ﾅｼｮﾅﾙ1kwﾌﾚﾈﾙ
8103 | 教育部 | 生涯学習課 | 八代市公民館 |  |  | 舞台用照明 | - | その他 | 16 | 屋内 | その他 |  | 丸茂1kwﾊｲﾍﾞｯｸｽ
8104 | 教育部 | 生涯学習課 | 八代市公民館 |  |  | 舞台用照明 | - | その他 | 14 | 屋内 | その他 |  | PARﾗｲﾄ5N
8105 | 教育部 | 生涯学習課 | 八代市公民館 |  |  | 舞台用照明 | - | その他 | 6 | 屋内 | その他 |  | PARﾗｲﾄ5N（PL-64）
8106 | 教育部 | 生涯学習課 | 八代市公民館 |  |  | 舞台用照明 | - | その他 | 10 | 屋内 | その他 |  | ETCｿｰｽﾌｫｰ36°436-575ｗ
8107 | 教育部 | 生涯学習課 | 八代市公民館 |  |  | 舞台用照明 | - | その他 | 2 | 屋内 | その他 |  | 丸茂箱波NAE2-1000ｗ
|  | 生涯学習課 | 八竜山自然公園 | 熊本県八代市坂本町中谷は335-2 | 584.205 |  |  |  | 212 |  |  | 有
8108 | 教育部 | 生涯学習課 | 八竜山自然公園 |  |  | 駐車場他 | － | 蛍光灯 | 22 | 屋外 | ﾌｯﾄﾗｲﾄ |  | ﾂｲﾝ蛍光灯18W×1
8109 | 教育部 | 生涯学習課 | 八竜山自然公園 |  |  | 駐車場他 | － | 蛍光灯 | 2 | 屋外 | ﾓｰﾙﾗｲﾄ |  | 400W×1
8110 | 教育部 | 生涯学習課 | 八竜山自然公園 |  |  | 駐車場他 | － | 蛍光灯 | 2 | 屋外 | ﾓｰﾙﾗｲﾄ |  | 400W×2
8111 | 教育部 | 生涯学習課 | 八竜山自然公園 |  |  | 駐車場他 | － | 蛍光灯 | 4 | 屋外 | 外灯 |  | 高所により仕様不明
8112 | 教育部 | 生涯学習課 | 八竜山自然公園 |  |  | 各宿泊施設 | － | 蛍光灯 | 4 | 屋外 | 防犯灯 |  | FL20Wwp
8113 | 教育部 | 生涯学習課 | 八竜山自然公園 |  |  | 遊歩道ﾊﾞｲｵﾄｲﾚ | － | 蛍光灯 | 2 | 屋外 | 手洗い場照明 |  | 60W×1
8114 | 教育部 | 生涯学習課 | 八竜山自然公園 |  |  | 遊歩道ﾊﾞｲｵﾄｲﾚ | － | 蛍光灯 | - | 屋外 | 個室灯 |  | 施錠により不明
8115 | 教育部 | 生涯学習課 | 八竜山自然公園 |  |  | 便所(駐車場） | － | 蛍光灯 | 1 | 屋外 | 施設内照明 |  | IL40Wwp
8116 | 教育部 | 生涯学習課 | 八竜山自然公園 |  |  | 便所(駐車場） | － | 蛍光灯 | 1 | 屋外 | 施設内照明 |  | IL60W
8117 | 教育部 | 生涯学習課 | 八竜山自然公園 |  |  | ﾄｲﾚ横倉庫 | － | 蛍光灯 | 1 | 屋外 | 施設内照明 |  | FL40W×1外灯
8118 | 教育部 | 生涯学習課 | 八竜山自然公園 |  |  | 管理棟 | 1階 | 蛍光灯 | 1 | 屋内 | 施設内照明 |  | FL20W×4
8119 | 教育部 | 生涯学習課 | 八竜山自然公園 |  |  | 管理棟 | 1階 | 蛍光灯 | 1 | 屋内 | 施設内照明 |  | IL40Wwp
8120 | 教育部 | 生涯学習課 | 八竜山自然公園 |  |  | 管理棟 | 1階 | 蛍光灯 | 1 | 屋内 | 施設内照明 |  | FL40W-1
8121 | 教育部 | 生涯学習課 | 八竜山自然公園 |  |  | 管理棟 | 1階 | 蛍光灯 | 1 | 屋内 | 施設内照明 |  | FL20W×3
8122 | 教育部 | 生涯学習課 | 八竜山自然公園 |  |  | 管理棟 | 1階 | 蛍光灯 | 1 | 屋内 | 施設内照明 |  | Il60w
8123 | 教育部 | 生涯学習課 | 八竜山自然公園 |  |  | 天文台 | 1階 | 蛍光灯 | 3 | 屋内 | 施設内照明 |  | BF60W
8124 | 教育部 | 生涯学習課 | 八竜山自然公園 |  |  | 天文台 | 1階 | 蛍光灯 | 2 | 屋内 | 施設内照明 |  | FDL18W×1
8125 | 教育部 | 生涯学習課 | 八竜山自然公園 |  |  | 天文台 | 1階 | 蛍光灯 | 19 | 屋内 | 施設内照明 |  | FDL27W×1
8126 | 教育部 | 生涯学習課 | 八竜山自然公園 |  |  | 天文台 | 1階 | 蛍光灯 | 2 | 屋内 | 施設内照明 |  | FL15W×1
8127 | 教育部 | 生涯学習課 | 八竜山自然公園 |  |  | 天文台 | 1階 | 蛍光灯 | 6 | 屋内 | 施設内照明 |  | FL20W×1
8128 | 教育部 | 生涯学習課 | 八竜山自然公園 |  |  | 天文台 | 1階 | 蛍光灯 | 1 | 屋内 | 施設内照明 |  | FL20W×2
8129 | 教育部 | 生涯学習課 | 八竜山自然公園 |  |  | 天文台 | 1階 | 蛍光灯 | 4 | 屋内 | 施設内照明 |  | FLR40W×1
8130 | 教育部 | 生涯学習課 | 八竜山自然公園 |  |  | 天文台 | 1階 | 蛍光灯 | 3 | 屋内 | 非常照明 |  | FML27W×1
8131 | 教育部 | 生涯学習課 | 八竜山自然公園 |  |  | 天文台 | 1階 | 蛍光灯 | 2 | 屋内 | 施設内照明 |  | FPL55W×4
8132 | 教育部 | 生涯学習課 | 八竜山自然公園 |  |  | 天文台 | 1階 | 蛍光灯 | 6 | 屋内 | 施設内照明 |  | 展示ｷﾞｬﾗﾘｰFL15W×3
8133 | 教育部 | 生涯学習課 | 八竜山自然公園 |  |  | 天文台 | 1階 | 蛍光灯 | 2 | 屋内 | 誘導灯 |  | 管球10W
8134 | 教育部 | 生涯学習課 | 八竜山自然公園 |  |  | 天文台 | 1階 | 蛍光灯 | 1 | 屋内 | 施設内照明 |  | 浴室照明60W×1
8135 | 教育部 | 生涯学習課 | 八竜山自然公園 |  |  | 天文台 | 2階 | 蛍光灯 | 6 | 屋内 | 施設内照明 |  | BF60W
8136 | 教育部 | 生涯学習課 | 八竜山自然公園 |  |  | 天文台 | 2階 | 蛍光灯 | 5 | 屋内 | 施設内照明 |  | FDL27W×1
8137 | 教育部 | 生涯学習課 | 八竜山自然公園 |  |  | 天文台 | 2階 | 蛍光灯 | 2 | 屋内 | 施設内照明 |  | FL10W×1
8138 | 教育部 | 生涯学習課 | 八竜山自然公園 |  |  | 天文台 | 2階 | 蛍光灯 | 2 | 屋内 | 施設内照明 |  | FL15W×1
8139 | 教育部 | 生涯学習課 | 八竜山自然公園 |  |  | 天文台 | 2階 | 蛍光灯 | 1 | 屋内 | 施設内照明 |  | FLR40W×1
8140 | 教育部 | 生涯学習課 | 八竜山自然公園 |  |  | 天文台 | 2階 | 蛍光灯 | 11 | 屋内 | 施設内照明 |  | FLR40W×2
8141 | 教育部 | 生涯学習課 | 八竜山自然公園 |  |  | 天文台 | 2階 | 蛍光灯 | 5 | 屋内 | 非常照明 |  | FML27W×1
8142 | 教育部 | 生涯学習課 | 八竜山自然公園 |  |  | 天文台 | 2階 | 蛍光灯 | 1 | 屋内 | 施設内照明 |  | IL20W×1三色灯
8143 | 教育部 | 生涯学習課 | 八竜山自然公園 |  |  | 天文台 | 2階 | 蛍光灯 | 12 | 屋内 | 施設内照明 |  | IL40W×1
8144 | 教育部 | 生涯学習課 | 八竜山自然公園 |  |  | 天文台 | 2階 | 蛍光灯 | 1 | 屋内 | 施設内照明 |  | JD13W×1
8145 | 教育部 | 生涯学習課 | 八竜山自然公園 |  |  | 天文台 | 2階 | 蛍光灯 | 4 | 屋内 | 施設内照明 |  | MF100W×1
8146 | 教育部 | 生涯学習課 | 八竜山自然公園 |  |  | 天文台 | 3階 | 蛍光灯 | 6 | 屋内 | 施設内照明 |  | 25Wﾐﾆｸﾘﾌﾟﾄﾝ×1
8147 | 教育部 | 生涯学習課 | 八竜山自然公園 |  |  | 天文台 | 3階 | 蛍光灯 | 1 | 屋内 | 施設内照明 |  | FL10W×1
8148 | 教育部 | 生涯学習課 | 八竜山自然公園 |  |  | 天文台 | 3階 | 蛍光灯 | 5 | 屋内 | 施設内照明 |  | FL20W×1
8149 | 教育部 | 生涯学習課 | 八竜山自然公園 |  |  | 天文台 | 3階 | 蛍光灯 | 1 | 屋内 | 非常照明 |  | FML27W×1
8150 | 教育部 | 生涯学習課 | 八竜山自然公園 |  |  | ｺﾃｰｼﾞ八竜 | 1階 | 蛍光灯 | 1 | 屋内 | 施設内照明 |  | FL15W
8151 | 教育部 | 生涯学習課 | 八竜山自然公園 |  |  | ｺﾃｰｼﾞ八竜 | 1階 | 蛍光灯 | 1 | 屋内 | 施設内照明 |  | FL30W+4W
8152 | 教育部 | 生涯学習課 | 八竜山自然公園 |  |  | ｺﾃｰｼﾞ八竜 | 1階 | 蛍光灯 | 2 | 屋内 | 施設内照明 |  | IL100Wwp
8153 | 教育部 | 生涯学習課 | 八竜山自然公園 |  |  | ｺﾃｰｼﾞ八竜 | 1階 | 蛍光灯 | 1 | 屋内 | 施設内照明 |  | IL40Wwp
8154 | 教育部 | 生涯学習課 | 八竜山自然公園 |  |  | ｺﾃｰｼﾞ八竜 | 1階 | 蛍光灯 | 5 | 屋内 | 施設内照明 |  | IL60W
8155 | 教育部 | 生涯学習課 | 八竜山自然公園 |  |  | ｺﾃｰｼﾞ八竜 | 2階 | 蛍光灯 | 1 | 屋内 | 施設内照明 |  | FL32W+30W
8156 | 教育部 | 生涯学習課 | 八竜山自然公園 |  |  | ｺﾃｰｼﾞ八竜 | 2階 | 蛍光灯 | 5 | 屋内 | 施設内照明 |  | IL100W
8157 | 教育部 | 生涯学習課 | 八竜山自然公園 |  |  | ｺﾃｰｼﾞ八竜 | 2階 | 蛍光灯 | 1 | 屋内 | 施設内照明 |  | IL60W
8158 | 教育部 | 生涯学習課 | 八竜山自然公園 |  |  | ｺﾃｰｼﾞ八竜 | 2階 | 蛍光灯 | 1 | 屋内 | 誘導灯 |  | FPL9W
8159 | 教育部 | 生涯学習課 | 八竜山自然公園 |  |  | ｺﾃｰｼﾞ八竜 | 2階 | 蛍光灯 | 1 | 屋内 | 施設内照明 |  | 浴室照明60W×1
8160 | 教育部 | 生涯学習課 | 八竜山自然公園 |  |  | ﾛｯｼﾞけやき | 1階 | 蛍光灯 | 1 | 屋内 | 施設内照明 |  | FL15W
8161 | 教育部 | 生涯学習課 | 八竜山自然公園 |  |  | ﾛｯｼﾞけやき | 1階 | 蛍光灯 | 1 | 屋内 | 施設内照明 |  | FL20W×4
8162 | 教育部 | 生涯学習課 | 八竜山自然公園 |  |  | ﾛｯｼﾞけやき | 1階 | 蛍光灯 | 1 | 屋内 | 施設内照明 |  | FL20W×5
8163 | 教育部 | 生涯学習課 | 八竜山自然公園 |  |  | ﾛｯｼﾞけやき | 1階 | 蛍光灯 | 2 | 屋内 | 施設内照明 |  | IL100Wwp
8164 | 教育部 | 生涯学習課 | 八竜山自然公園 |  |  | ﾛｯｼﾞけやき | 1階 | 蛍光灯 | 1 | 屋内 | 施設内照明 |  | IL40Wwp
8165 | 教育部 | 生涯学習課 | 八竜山自然公園 |  |  | ﾛｯｼﾞけやき | 1階 | 蛍光灯 | 3 | 屋内 | 施設内照明 |  | IL60W
8166 | 教育部 | 生涯学習課 | 八竜山自然公園 |  |  | ﾛｯｼﾞけやき | 1階 | 蛍光灯 | 1 | 屋内 | 施設内照明 |  | 浴室照明60W×1
8167 | 教育部 | 生涯学習課 | 八竜山自然公園 |  |  | ﾛｯｼﾞけやき | ﾛﾌﾄ | 蛍光灯 | 1 | 屋内 | 施設内照明 |  | FL18W×3
8168 | 教育部 | 生涯学習課 | 八竜山自然公園 |  |  | ﾛｯｼﾞさくら・もみじ | 1階 | 蛍光灯 | 2 | 屋内 | 施設内照明 |  | FL15W
8169 | 教育部 | 生涯学習課 | 八竜山自然公園 |  |  | ﾛｯｼﾞさくら・もみじ | 1階 | 蛍光灯 | 2 | 屋内 | 施設内照明 |  | FL20W×4
8170 | 教育部 | 生涯学習課 | 八竜山自然公園 |  |  | ﾛｯｼﾞさくら・もみじ | 1階 | 蛍光灯 | 2 | 屋内 | 施設内照明 |  | FL20W×5
8171 | 教育部 | 生涯学習課 | 八竜山自然公園 |  |  | ﾛｯｼﾞさくら・もみじ | 1階 | 蛍光灯 | 4 | 屋内 | 施設内照明 |  | IL100Wwp
8172 | 教育部 | 生涯学習課 | 八竜山自然公園 |  |  | ﾛｯｼﾞさくら・もみじ | 1階 | 蛍光灯 | 2 | 屋内 | 施設内照明 |  | IL40Wwp
8173 | 教育部 | 生涯学習課 | 八竜山自然公園 |  |  | ﾛｯｼﾞさくら・もみじ | 1階 | 蛍光灯 | 6 | 屋内 | 施設内照明 |  | IL60W
8174 | 教育部 | 生涯学習課 | 八竜山自然公園 |  |  | ﾛｯｼﾞさくら・もみじ | 1階 | 蛍光灯 | 2 | 屋内 | 施設内照明 |  | 浴室照明60W×1
8175 | 教育部 | 生涯学習課 | 八竜山自然公園 |  |  | 倉庫棟（目見） | 1階 | 蛍光灯 | 2 | 屋内 | 施設内照明 |  | FL40W×2
8176 | 教育部 | 生涯学習課 | 八竜山自然公園 |  |  | 倉庫棟（目見） | 1階 | 蛍光灯 | 2 | 屋内 | 施設内照明 |  | FL40W×1外灯
|  | 博物館 | 博物館 | 熊本県八代市西松江城町12-35 | 3418 |  |  |  | 1023 |  |  | 有
8177 | 教育部 | 博物館 | 博物館 |  |  | 燻蒸室前室 | 1階 | その他 | 1 | 屋内 | 防災照明 |  | 非常用照明器具
8178 | 教育部 | 博物館 | 博物館 |  |  | 一時保管庫 | 1階 | その他 | 2 | 屋内 | 防災照明 |  | 非常用照明器具
8179 | 教育部 | 博物館 | 博物館 |  |  | 荷解室 | 1階 | その他 | 4 | 屋内 | 防災照明 |  | 非常用照明器具
8180 | 教育部 | 博物館 | 博物館 |  |  | 控室 | 1階 | その他 | 1 | 屋内 | 防災照明 |  | 非常用照明器具
8181 | 教育部 | 博物館 | 博物館 |  |  | 階段 | 1階 | 蛍光灯 | 1 | 屋内 | 防災照明 |  | 40w×2灯、非常用照明器具
8182 | 教育部 | 博物館 | 博物館 |  |  | 階段 | 1階 | 蛍光灯 | 3 | 屋内 | 防災照明 |  | 40w×1灯、誘導灯兼非常用照明器具
8183 | 教育部 | 博物館 | 博物館 |  |  | 階段 | 1階 | 蛍光灯 | 1 | 屋内 | 防災照明 |  | 10w×1灯、誘導灯
8184 | 教育部 | 博物館 | 博物館 |  |  | 廊下 | 1階 | その他 | 4 | 屋内 | 防災照明 |  | 非常用照明器具
8185 | 教育部 | 博物館 | 博物館 |  |  | 廊下 | 1階 | 蛍光灯 | 2 | 屋内 | 防災照明 |  | 10w×1灯、誘導灯
8186 | 教育部 | 博物館 | 博物館 |  |  | 第一収蔵庫 | 1階 | その他 | 6 | 屋内 | 防災照明 |  | 非常用照明器具
8187 | 教育部 | 博物館 | 博物館 |  |  | 特別収蔵庫 | 1階 | その他 | 9 | 屋内 | 防災照明 |  | 非常用照明器具
8188 | 教育部 | 博物館 | 博物館 |  |  | 収蔵庫前室 | 1階 | その他 | 1 | 屋内 | 防災照明 |  | 非常用照明器具
8189 | 教育部 | 博物館 | 博物館 |  |  | 警備室 | 1階 | その他 | 1 | 屋内 | 防災照明 |  | 非常用照明器具
8190 | 教育部 | 博物館 | 博物館 |  |  | 第一常設展示室 | 1階 | その他 | 12 | 屋内 | 防災照明 |  | 非常用照明器具
8191 | 教育部 | 博物館 | 博物館 |  |  | 第一常設展示室 | 1階 | 蛍光灯 | 2 | 屋内 | 防災照明 |  | 20w×1灯、誘導灯
8192 | 教育部 | 博物館 | 博物館 |  |  | 第一常設展示室 | 1階 | 蛍光灯 | 1 | 屋内 | 防災照明 |  | 10w×1灯、誘導灯
8193 | 教育部 | 博物館 | 博物館 |  |  | 第一常設展示室 | 1階 | 蛍光灯 | 2 | 屋内 | 防災照明 |  | 27w×1灯（コンパクト形蛍光灯）、非常用照明器具
8194 | 教育部 | 博物館 | 博物館 |  |  | 第二常設展示室 | 1階 | その他 | 4 | 屋内 | 防災照明 |  | 非常用照明器具
8195 | 教育部 | 博物館 | 博物館 |  |  | 展示用コーナー | 1階 | その他 | 1 | 屋内 | 防災照明 |  | 非常用照明器具
8196 | 教育部 | 博物館 | 博物館 |  |  | やつしろシアター | 1階 | その他 | 1 | 屋内 | 防災照明 |  | 非常用照明器具
8197 | 教育部 | 博物館 | 博物館 |  |  | 倉庫・空調機械室・熱源室 | 1階 | その他 | 1 | 屋内 | 防災照明 |  | 非常用照明器具
8198 | 教育部 | 博物館 | 博物館 |  |  | 倉庫・空調機械室・熱源室 | 1階 | 蛍光灯 | 2 | 屋内 | 防災照明 |  | 10w×1灯、誘導灯
8199 | 教育部 | 博物館 | 博物館 |  |  | 特別準備室 | 2階 | その他 | 2 | 屋内 | 防災照明 |  | 非常用照明器具
8200 | 教育部 | 博物館 | 博物館 |  |  | ワークスペース | 2階 | その他 | 3 | 屋内 | 防災照明 |  | 非常用照明器具
8201 | 教育部 | 博物館 | 博物館 |  |  | ワークスペース | 2階 | 蛍光灯 | 2 | 屋内 | 防災照明 |  | 10w×1灯、誘導灯
8202 | 教育部 | 博物館 | 博物館 |  |  | 廊下 | 2階 | その他 | 2 | 屋内 | 防災照明 |  | 非常用照明器具
8203 | 教育部 | 博物館 | 博物館 |  |  | 廊下 | 2階 | 蛍光灯 | 2 | 屋内 | 防災照明 |  | 10w×1灯、誘導灯
8204 | 教育部 | 博物館 | 博物館 |  |  | 事務室 | 2階 | その他 | 2 | 屋内 | 防災照明 |  | 非常用照明器具
8205 | 教育部 | 博物館 | 博物館 |  |  | 館長室 | 2階 | その他 | 1 | 屋内 | 防災照明 |  | 非常用照明器具
8206 | 教育部 | 博物館 | 博物館 |  |  | 会議室 | 2階 | その他 | 2 | 屋内 | 防災照明 |  | 非常用照明器具
8207 | 教育部 | 博物館 | 博物館 |  |  | 学芸員室 | 2階 | その他 | 2 | 屋内 | 防災照明 |  | 非常用照明器具
8208 | 教育部 | 博物館 | 博物館 |  |  | 特別展示室 | 2階 | その他 | 7 | 屋内 | 防災照明 |  | 非常用照明器具
8209 | 教育部 | 博物館 | 博物館 |  |  | 特別展示室 | 2階 | 蛍光灯 | 1 | 屋内 | 防災照明 |  | 10w×1灯、誘導灯
8210 | 教育部 | 博物館 | 博物館 |  |  | エントランスホール | 2階 | その他 | 8 | 屋内 | 防災照明 |  | 非常用照明器具
8211 | 教育部 | 博物館 | 博物館 |  |  | エントランスホール | 2階 | 蛍光灯 | 2 | 屋内 | 防災照明 |  | 20w×1灯、誘導灯
8212 | 教育部 | 博物館 | 博物館 |  |  | カフェ | 2階 | その他 | 3 | 屋内 | 防災照明 |  | 非常用照明器具
8213 | 教育部 | 博物館 | 博物館 |  |  | 講義室 | 2階 | その他 | 4 | 屋内 | 防災照明 |  | 非常用照明器具
8214 | 教育部 | 博物館 | 博物館 |  |  | 講義室 | 2階 | 蛍光灯 | 1 | 屋内 | 防災照明 |  | 10w×1灯、誘導灯
8215 | 教育部 | 博物館 | 博物館 |  |  | 講義室倉庫 | 2階 | その他 | 1 | 屋内 | 防災照明 |  | 非常用照明器具
8216 | 教育部 | 博物館 | 博物館 |  |  | 階段 | 2階 | 蛍光灯 | 1 | 屋内 | 防災照明 |  | 40w×2灯、非常用照明器具
8217 | 教育部 | 博物館 | 博物館 |  |  | 階段 | 2階 | 蛍光灯 | 1 | 屋内 | 防災照明 |  | 40w×1灯、誘導灯兼非常用照明器具
8218 | 教育部 | 博物館 | 博物館 |  |  | スタジオ | 3階 | その他 | 3 | 屋内 | 防災照明 |  | 非常用照明器具
8219 | 教育部 | 博物館 | 博物館 |  |  | 廊下 | 3階 | その他 | 3 | 屋内 | 防災照明 |  | 非常用照明器具
8220 | 教育部 | 博物館 | 博物館 |  |  | 廊下 | 3階 | 蛍光灯 | 2 | 屋内 | 防災照明 |  | 10w×1灯、誘導灯
8221 | 教育部 | 博物館 | 博物館 |  |  | 前室 | 3階 | その他 | 1 | 屋内 | 防災照明 |  | 非常用照明器具
8222 | 教育部 | 博物館 | 博物館 |  |  | スタッフルーム | 3階 | その他 | 1 | 屋内 | 防災照明 |  | 非常用照明器具
8223 | 教育部 | 博物館 | 博物館 |  |  | 作業室 | 3階 | その他 | 2 | 屋内 | 防災照明 |  | 非常用照明器具
8224 | 教育部 | 博物館 | 博物館 |  |  | 階段 | 3階 | 蛍光灯 | 1 | 屋内 | 防災照明 |  | 40w×1灯、誘導灯兼非常用照明器具
8225 | 教育部 | 博物館 | 博物館 |  |  | 第二収蔵庫 | 4階 | その他 | 10 | 屋内 | 防災照明 |  | 非常用照明器具
8226 | 教育部 | 博物館 | 博物館 |  |  | 第三収蔵庫 | 4階 | その他 | 9 | 屋内 | 防災照明 |  | 非常用照明器具
8227 | 教育部 | 博物館 | 博物館 |  |  | 収蔵庫前室 | 4階 | その他 | 1 | 屋内 | 防災照明 |  | 非常用照明器具
8228 | 教育部 | 博物館 | 博物館 |  |  | 前室 | 4階 | その他 | 1 | 屋内 | 防災照明 |  | 非常用照明器具
8229 | 教育部 | 博物館 | 博物館 |  |  | 前室 | 4階 | 蛍光灯 | 1 | 屋内 | 防災照明 |  | 10w×1灯、誘導灯
8230 | 教育部 | 博物館 | 博物館 |  |  | 階段 | 4階 | 蛍光灯 | 1 | 屋内 | 防災照明 |  | 40w×1灯、誘導灯兼非常用照明器具
8231 | 教育部 | 博物館 | 博物館 |  |  | 燻蒸室 | 1階 | 蛍光灯 | 2 | 屋内 | 施設内照明 |  | 40w×2灯
8232 | 教育部 | 博物館 | 博物館 |  |  | 燻蒸室前室 | 1階 | 蛍光灯 | 2 | 屋内 | 施設内照明 |  | 40w×2灯
8233 | 教育部 | 博物館 | 博物館 |  |  | 荷解室 | 1階 | 蛍光灯 | 10 | 屋内 | 施設内照明 |  | 40w×2灯
8234 | 教育部 | 博物館 | 博物館 |  |  | 一時保管庫 | 1階 | 蛍光灯 | 7 | 屋内 | 施設内照明 |  | 40w×2灯
8235 | 教育部 | 博物館 | 博物館 |  |  | 荷解室倉庫 | 1階 | 蛍光灯 | 5 | 屋内 | 施設内照明 |  | 40w×2灯
8236 | 教育部 | 博物館 | 博物館 |  |  | 廊下 | 1階 | 蛍光灯 | 14 | 屋内 | 施設内照明 |  | 40w×1灯
8237 | 教育部 | 博物館 | 博物館 |  |  | 廊下 | 1階 | 蛍光灯 | 3 | 屋内 | 施設内照明 |  | 40w×2灯
8238 | 教育部 | 博物館 | 博物館 |  |  | 警備室 | 1階 | 蛍光灯 | 5 | 屋内 | 施設内照明 |  | 40w×2灯
8239 | 教育部 | 博物館 | 博物館 |  |  | 収蔵庫前室 | 1階 | 蛍光灯 | 4 | 屋内 | 施設内照明 |  | 40w×1灯
8240 | 教育部 | 博物館 | 博物館 |  |  | 第一収蔵庫 | 1階 | 蛍光灯 | 12 | 屋内 | 施設内照明 |  | 40w×2灯
8241 | 教育部 | 博物館 | 博物館 |  |  | 特別収蔵庫 | 1階 | 蛍光灯 | 16 | 屋内 | 施設内照明 |  | 40w×2灯
8242 | 教育部 | 博物館 | 博物館 |  |  | 厨房 | 1階 | その他 | 1 | 屋内 | 施設内照明 |  | ダウンライト
8243 | 教育部 | 博物館 | 博物館 |  |  | 便所 | 1階 | その他 | 2 | 屋内 | 施設内照明 |  | ダウンライト
8244 | 教育部 | 博物館 | 博物館 |  |  | 便所 | 1階 | 蛍光灯 | 1 | 屋内 | 施設内照明 |  | 15w×1灯
8245 | 教育部 | 博物館 | 博物館 |  |  | 風呂 | 1階 | その他 | 1 | 屋内 | 施設内照明
8246 | 教育部 | 博物館 | 博物館 |  |  | 脱衣室 | 1階 | その他 | 1 | 屋内 | 施設内照明 |  | ダウンライト
8247 | 教育部 | 博物館 | 博物館 |  |  | 控室前室 | 1階 | その他 | 1 | 屋内 | 施設内照明 |  | ダウンライト
8248 | 教育部 | 博物館 | 博物館 |  |  | 控室 | 1階 | 蛍光灯 | 1 | 屋内 | 施設内照明 |  | 20w×4灯
8249 | 教育部 | 博物館 | 博物館 |  |  | 第一常設展示室 | 1階 | その他 | 50 | 屋内 | 施設内照明 |  | ダウンライト
8250 | 教育部 | 博物館 | 博物館 |  |  | 第一常設展示室 | 1階 | その他 | 5 | 屋内 | 施設内照明 |  | スポットライト（直付け）
8251 | 教育部 | 博物館 | 博物館 |  |  | 第一常設展示室 | 1階 | その他 | 29 | 屋内 | 施設内照明 |  | スポットライト（埋込）
8252 | 教育部 | 博物館 | 博物館 |  |  | 第一常設展示室 | 1階 | その他 | 2 | 屋内 | 施設内照明
8253 | 教育部 | 博物館 | 博物館 |  |  | 第一常設展示室（EV） | 1階 | その他 | 6 | 屋内 | 施設内照明
8254 | 教育部 | 博物館 | 博物館 |  |  | 第二常設展示室 | 1階 | その他 | 10 | 屋内 | 施設内照明 |  | ダウンライト
8255 | 教育部 | 博物館 | 博物館 |  |  | 第二常設展示室 | 1階 | その他 | 10 | 屋内 | 施設内照明 |  | スポットライト（埋込）
8256 | 教育部 | 博物館 | 博物館 |  |  | 第二常設展示室 | 1階 | 蛍光灯 | 19 | 屋内 | 施設内照明 |  | 40w×2灯
8257 | 教育部 | 博物館 | 博物館 |  |  | 展示用コーナー | 1階 | その他 | 1 | 屋内 | 施設内照明 |  | ダウンライト
8258 | 教育部 | 博物館 | 博物館 |  |  | 展示用コーナー | 1階 | その他 | 9 | 屋内 | 施設内照明 |  | スポットライト（埋込）
8259 | 教育部 | 博物館 | 博物館 |  |  | やつしろシアター | 1階 | その他 | 5 | 屋内 | 施設内照明 |  | ダウンライト
8260 | 教育部 | 博物館 | 博物館 |  |  | 倉庫・空調機械室・熱源室 | 1階 | 蛍光灯 | 20 | 屋内 | 施設内照明 |  | 40w×1灯
8261 | 教育部 | 博物館 | 博物館 |  |  | 倉庫・空調機械室・熱源室 | 1階 | 蛍光灯 | 3 | 屋内 | 施設内照明 |  | 40w×2灯
8262 | 教育部 | 博物館 | 博物館 |  |  | ハロン庫 | 1階 | 蛍光灯 | 1 | 屋内 | 施設内照明 |  | 40w×1灯
8263 | 教育部 | 博物館 | 博物館 |  |  | EV機械室 | 1階 | 蛍光灯 | 1 | 屋内 | 施設内照明 |  | 40w×1灯
8264 | 教育部 | 博物館 | 博物館 |  |  | 風除室 | 1階 | その他 | 1 | 屋内 | 施設内照明
8265 | 教育部 | 博物館 | 博物館 |  |  | 空調機械室 | 1階 | 蛍光灯 | 1 | 屋内 | 施設内照明 |  | 40w×1灯
8266 | 教育部 | 博物館 | 博物館 |  |  | 特別準備室 | 2階 | 蛍光灯 | 7 | 屋内 | 施設内照明 |  | 40w×2灯
8267 | 教育部 | 博物館 | 博物館 |  |  | 空調機械室 | 2階 | 蛍光灯 | 1 | 屋内 | 施設内照明 |  | 40w×1灯
8268 | 教育部 | 博物館 | 博物館 |  |  | 男子便所 | 2階 | 蛍光灯 | 1 | 屋内 | 施設内照明 |  | 13w×1灯（コンパクト形蛍光灯）
8269 | 教育部 | 博物館 | 博物館 |  |  | 男子便所 | 2階 | その他 | 3 | 屋内 | 施設内照明 |  | ダウンライト
8270 | 教育部 | 博物館 | 博物館 |  |  | 女子便所 | 2階 | 蛍光灯 | 1 | 屋内 | 施設内照明 |  | 20w×1灯
8271 | 教育部 | 博物館 | 博物館 |  |  | 女子便所 | 2階 | その他 | 2 | 屋内 | 施設内照明 |  | ダウンライト
8272 | 教育部 | 博物館 | 博物館 |  |  | 掃除用具入 | 2階 | 蛍光灯 | 1 | 屋内 | 施設内照明 |  | 20w×1灯
8273 | 教育部 | 博物館 | 博物館 |  |  | ワークスペース | 2階 | 蛍光灯 | 9 | 屋内 | 施設内照明 |  | 40w×1灯
8274 | 教育部 | 博物館 | 博物館 |  |  | ワークスペース | 2階 | その他 | 6 | 屋内 | 施設内照明 |  | ダウンライト
8275 | 教育部 | 博物館 | 博物館 |  |  | ワークスペース | 2階 | 蛍光灯 | 6 | 屋内 | 施設内照明 |  | 27w×1灯（コンパクト形蛍光灯）
8276 | 教育部 | 博物館 | 博物館 |  |  | 給湯室 | 2階 | 蛍光灯 | 1 | 屋内 | 施設内照明 |  | 20w×1灯
8277 | 教育部 | 博物館 | 博物館 |  |  | 給湯室 | 2階 | 蛍光灯 | 1 | 屋内 | 施設内照明 |  | 20w×2灯
8278 | 教育部 | 博物館 | 博物館 |  |  | 事務室 | 2階 | 蛍光灯 | 13 | 屋内 | 施設内照明 |  | 40w×2灯
8279 | 教育部 | 博物館 | 博物館 |  |  | 館長室 | 2階 | 蛍光灯 | 2 | 屋内 | 施設内照明 |  | 32w×6灯
8280 | 教育部 | 博物館 | 博物館 |  |  | 会議室 | 2階 | 蛍光灯 | 12 | 屋内 | 施設内照明 |  | 40w×2灯
8281 | 教育部 | 博物館 | 博物館 |  |  | 学芸員室 | 2階 | 蛍光灯 | 20 | 屋内 | 施設内照明 |  | 40w×2灯
8282 | 教育部 | 博物館 | 博物館 |  |  | 学芸員室 | 2階 | その他 | 1 | 屋内 | 施設内照明 |  | ダウンライト
8283 | 教育部 | 博物館 | 博物館 |  |  | 特別展示室 | 2階 | その他 | 8 | 屋内 | 施設内照明 |  | スポットライト（埋込）
8284 | 教育部 | 博物館 | 博物館 |  |  | 特別展示室 | 2階 | 水銀灯 | 12 | 屋内 | 施設内照明 |  | 高天井用照明器具
8285 | 教育部 | 博物館 | 博物館 |  |  | 特別展示室 | 2階 | 蛍光灯 | 16 | 屋内 | 施設内照明 |  | 40w×2灯
8286 | 教育部 | 博物館 | 博物館 |  |  | エントランスホール | 2階 | その他 | 18 | 屋内 | 施設内照明 |  | スポットライト（直付け）
8287 | 教育部 | 博物館 | 博物館 |  |  | 風除室 | 2階 | その他 | 2 | 屋内 | 施設内照明
8288 | 教育部 | 博物館 | 博物館 |  |  | カフェ | 2階 | 蛍光灯 | 5 | 屋内 | 施設内照明 |  | 65w×1灯
8289 | 教育部 | 博物館 | 博物館 |  |  | 講義室 | 2階 | 蛍光灯 | 32 | 屋内 | 施設内照明 |  | 40w×1灯
8290 | 教育部 | 博物館 | 博物館 |  |  | 講義室 | 2階 | その他 | 17 | 屋内 | 施設内照明 |  | ダウンライト
8291 | 教育部 | 博物館 | 博物館 |  |  | 講義室倉庫 | 2階 | 蛍光灯 | 2 | 屋内 | 施設内照明 |  | 40w×1灯
8292 | 教育部 | 博物館 | 博物館 |  |  | 講義室倉庫 | 2階 | 蛍光灯 | 1 | 屋内 | 施設内照明 |  | 27w×1灯
8293 | 教育部 | 博物館 | 博物館 |  |  | 講義室倉庫 | 2階 | 蛍光灯 | 2 | 屋内 | 施設内照明 |  | 27w×2灯
8294 | 教育部 | 博物館 | 博物館 |  |  | 映写室 | 2階 | 蛍光灯 | 1 | 屋内 | 施設内照明 |  | 40w×2灯
8295 | 教育部 | 博物館 | 博物館 |  |  | 映写室 | 2階 | その他 | 2 | 屋内 | 施設内照明 |  | スポットライト（埋込）
8296 | 教育部 | 博物館 | 博物館 |  |  | 便所 | 2階 | 蛍光灯 | 1 | 屋内 | 施設内照明 |  | 15w×1灯
8297 | 教育部 | 博物館 | 博物館 |  |  | 便所 | 2階 | 蛍光灯 | 1 | 屋内 | 施設内照明 |  | 10w×1灯
8298 | 教育部 | 博物館 | 博物館 |  |  | 便所 | 2階 | その他 | 16 | 屋内 | 施設内照明
8299 | 教育部 | 博物館 | 博物館 |  |  | スタジオ | 3階 | 蛍光灯 | 8 | 屋内 | 施設内照明 |  | 40w×2灯
8300 | 教育部 | 博物館 | 博物館 |  |  | スタジオ | 3階 | 蛍光灯 | 1 | 屋内 | 施設内照明 |  | 10w×1灯
8301 | 教育部 | 博物館 | 博物館 |  |  | 暗室 | 3階 | その他 | 2 | 屋内 | 施設内照明
8302 | 教育部 | 博物館 | 博物館 |  |  | 廊下 | 3階 | 蛍光灯 | 14 | 屋内 | 施設内照明 |  | 40w×1灯
8303 | 教育部 | 博物館 | 博物館 |  |  | 廊下 | 3階 | 蛍光灯 | 2 | 屋内 | 施設内照明 |  | 27w×1灯（コンパクト形蛍光灯）
8304 | 教育部 | 博物館 | 博物館 |  |  | スタッフルーム倉庫 | 3階 | 蛍光灯 | 1 | 屋内 | 施設内照明 |  | 40w×1灯
8305 | 教育部 | 博物館 | 博物館 |  |  | 前室 | 3階 | 蛍光灯 | 2 | 屋内 | 施設内照明 |  | 27w×1灯（コンパクト形蛍光灯）
8306 | 教育部 | 博物館 | 博物館 |  |  | スタッフルーム | 3階 | 蛍光灯 | 1 | 屋内 | 施設内照明 |  | 30w×5灯
8307 | 教育部 | 博物館 | 博物館 |  |  | 給湯室 | 3階 | 蛍光灯 | 1 | 屋内 | 施設内照明 |  | 20w×1灯
8308 | 教育部 | 博物館 | 博物館 |  |  | 便所 | 3階 | その他 | 2 | 屋内 | 施設内照明 |  | ダウンライト
8309 | 教育部 | 博物館 | 博物館 |  |  | 作業室 | 3階 | 蛍光灯 | 16 | 屋内 | 施設内照明 |  | 40w×2灯
8310 | 教育部 | 博物館 | 博物館 |  |  | 倉庫 | 3階 | 蛍光灯 | 4 | 屋内 | 施設内照明 |  | 40w×1灯
8311 | 教育部 | 博物館 | 博物館 |  |  | 第二収蔵庫 | 4階 | 蛍光灯 | 35 | 屋内 | 施設内照明 |  | 40w×2灯
8312 | 教育部 | 博物館 | 博物館 |  |  | 第三収蔵庫 | 4階 | 蛍光灯 | 25 | 屋内 | 施設内照明 |  | 40w×2灯
8313 | 教育部 | 博物館 | 博物館 |  |  | 収蔵庫前室 | 4階 | 蛍光灯 | 4 | 屋内 | 施設内照明 |  | 40w×1灯
8314 | 教育部 | 博物館 | 博物館 |  |  | 前室 | 4階 | 蛍光灯 | 4 | 屋内 | 施設内照明 |  | 40w×1灯
8315 | 教育部 | 博物館 | 博物館 |  |  | 倉庫 | 4階 | 蛍光灯 | 1 | 屋内 | 施設内照明 |  | 40w×1灯
8316 | 教育部 | 博物館 | 博物館 |  |  | － | － | その他 | 158 | 屋内 | 施設内照明 |  | スポットライト（配線ダクト）
8317 | 教育部 | 博物館 | 博物館 |  |  | － | － | その他 | 34 | 屋内 | 施設内照明 |  | ダウンライト（配線ダクト）
8318 | 教育部 | 博物館 | 博物館 |  |  | 外壁 | － | その他 | 17 | 屋外 | 施設敷地内照明
8319 | 教育部 | 博物館 | 博物館 |  |  | 駐車場 | － | その他 | 8 | 屋外 | 公園街灯
8320 | 教育部 | 博物館 | 博物館 |  |  | 公園 | － | 蛍光灯 | 5 | 屋外 | 公園街灯 |  | 13w×1灯（コンパクト形蛍光灯）
8321 | 教育部 | 博物館 | 博物館 |  |  | 公園 | － | 水銀灯 | 3 | 屋外 | 公園街灯 |  | 投光器
8322 | 教育部 | 博物館 | 博物館 |  |  | 公園 | － | 水銀灯 | 5 | 屋外 | 公園街灯
8323 | 教育部 | 博物館 | 博物館 |  |  | 公園 | － | その他 | 41 | 屋外 | 公園街灯
395
Note on O941: ランプの本数や用途等について、分かる範囲でご記入ください。
Note on O942: ランプの本数や用途等について、分かる範囲でご記入ください。
Note on O943: ランプの本数や用途等について、分かる範囲でご記入ください。
Note on O944: ランプの本数や用途等について、分かる範囲でご記入ください。
Note on O945: ランプの本数や用途等について、分かる範囲でご記入ください。
Note on O946: ランプの本数や用途等について、分かる範囲でご記入ください。